## 11б_17
Форма 11 | [6 empty] | абз.17 п. 11 "б" ПП РФ № 24 от 21.01.2004
Информация о наличии объема свободной для технологического присоединения потребителей трансформаторной мощности по подстанциям и распределительным пунктам напряжением ниже 35 кВ с дифференциацией по всем уровням напряжения
№ п/п | Наименование подстанции, распределительного пункта | Балансовая принадлежность1 | Месторасположение |  | Технические характеристики
|  |  | Регион | Муниципальное образование | Классы напряжения, кВ | Пропускная способность с учетом критерия (n-1), МВА | Текущий резерв/ дефицит мощности2, МВт | Текущий резерв/дефицит мощности для технологического присоединения3, МВт
А | 1 | 2 | 3 | 4 | 5 | 6 | 7 | 8
| ПС Ищерская Ф-4 | СУЭС
1 | ЗТП 4-2/400кВА | Наурские РЭС | Чеченская Республика | Наурский муниципальный район Ищерское сельское поселение | 10/0,4 | 0.4 | 0.142 | 0.129
2 | МТП 4-7/160кВА | Наурские РЭС | Чеченская Республика | Наурский муниципальный район Ищерское сельское поселение | 10/0,4 | 0.16 | 0.043 | 0.021
3 | МТП 4-8/160кВА | Наурские РЭС | Чеченская Республика | Наурский муниципальный район Ищерское сельское поселение | 10/0,4 | 0.16 | 0.058 | 0.055
4 | КТП 4-13/160кВА | Наурские РЭС | Чеченская Республика | Наурский муниципальный район Ищерское сельское поселение | 10/0,4 | 0.16 | 0.027 | 0.02
5 | КТП 4-14\160кВА | Наурские РЭС | Чеченская Республика | Наурский муниципальный район Ищерское сельское поселение | 10/0,4 | 0.16 | 0.072 | 0.068
6 | КТП 4-17/100кВА | Наурские РЭС | Чеченская Республика | Наурский муниципальный район Ищерское сельское поселение | 10/0,4 | 0.1 | 0.0445 | 0.043
7 | КТП 4-27/160кВА | Наурские РЭС | Чеченская Республика | Наурский муниципальный район Ищерское сельское поселение | 10/0,4 | 0.16 | 0.072 | 0.068
| ПС Майская Ф-3 | СУЭС
8 | КТП 3-1/160кВА | Наурские РЭС | Чеченская Республика | Наурский муниципальный район Ищерское сельское поселение | 10/0,4 | 0.16 | 0.058 | 0.048
| ПС Алпатово Ф-1 | СУЭС
9 | КТП 1-3/100кВА | Наурские РЭС | Чеченская Республика | Наурский муниципальный район Алпатовское сельское поселение | 10/0,4 | 0.1 | 0.067 | 0.06
| ПС Алпатово Ф-2 | СУЭС
10 | МТП 2-1\250 кВА | Наурские РЭС | Чеченская Республика | Наурский муниципальный район Алпатовское сельское поселение | 10/0,4 | 0.25 | 0.1113 | 0.096
11 | МТП 2-2/160кВА | Наурские РЭС | Чеченская Республика | Наурский муниципальный район Алпатовское сельское поселение | 10/0,4 | 0.16 | 0.058 | 0.048
12 | КТП 2-3/250кВА | Наурские РЭС | Чеченская Республика | Наурский муниципальный район Алпатовское сельское поселение | 10/0,4 | 0.25 | 0.089 | 0.073
13 | КТП 2-4/160кВА | Наурские РЭС | Чеченская Республика | Наурский муниципальный район Алпатовское сельское поселение | 10/0,4 | 0.16 | 0.072 | 0.069
14 | КТП 2-6/100кВА | Наурские РЭС | Чеченская Республика | Наурский муниципальный район Алпатовское сельское поселение | 10/0,4 | 0.1 | 0.049 | 0.04
15 | КТП 2-9/100кВА | Наурские РЭС | Чеченская Республика | Наурский муниципальный район Алпатовское сельское поселение | 10/0,4 | 0.1 | 0.0445 | 0.04
16 | МТП 2-11/100кВА | Наурские РЭС | Чеченская Республика | Наурский муниципальный район Алпатовское сельское поселение | 10/0,4 | 0.1 | 0.04 | 0.035
17 | КТП 2-12/100кВА | Наурские РЭС | Чеченская Республика | Наурский муниципальный район Алпатовское сельское поселение | 10/0,4 | 0.1 | 0.04 | 0.32
18 | КТП 2-13/400кВА | Наурские РЭС | Чеченская Республика | Наурский муниципальный район Алпатовское сельское поселение | 10/0,4 | 0.4 | 0.134 | 0.121
19 | КТП 2-14/160кВА | Наурские РЭС | Чеченская Республика | Наурский муниципальный район Алпатовское сельское поселение | 10/0,4 | 0.16 | 0.072 | 0.07
20 | КТП 2-22/160кВА | Наурские РЭС | Чеченская Республика | Наурский муниципальный район Алпатовское сельское поселение | 10/0,4 | 0.16 | 0.056 | 0.05
21 | КТП 4-1/160кВА | Наурские РЭС | Чеченская Республика | Наурский муниципальный район Алпатовское сельское поселение | 10/0,4 | 0.16 | 0.072 | 0.064
22 | КТП 4-2/160кВА | Наурские РЭС | Чеченская Республика | Наурский муниципальный район Алпатовское сельское поселение | 10/0,4 | 0.16 | 0.058 | 0.046
| ПС Алпатово Ф-3 | СУЭС
23 | КТП 3-2/160кВА | Наурские РЭС | Чеченская Республика | Наурский муниципальный район Рубежненское сельское поселение | 10/0,4 | 0.16 | 0.1 | 0.095
24 | КТП 3-3/250кВА | Наурские РЭС | Чеченская Республика | Наурский муниципальный район Рубежненское сельское поселение | 10/0,4 | 0.25 | 0.089 | 0.074
25 | КТП 3-4/160кВА | Наурские РЭС | Чеченская Республика | Наурский муниципальный район Рубежненское сельское поселение | 10/0,4 | 0.16 | 0.04 | 0.03
26 | КТП 3-5/160кВА | Наурские РЭС | Чеченская Республика | Наурский муниципальный район Рубежненское сельское поселение | 10/0,4 | 0.16 | 0.089 | 0.072
27 | КТП 3-6/100кВА | Наурские РЭС | Чеченская Республика | Наурский муниципальный район Рубежненское сельское поселение | 10/0,4 | 0.1 | 0.0445 | 0.034
28 | КТП 3-9/63кВА | Наурские РЭС | Чеченская Республика | Наурский муниципальный район Рубежненское сельское поселение | 10/0,4 | 0.063 | 0.022 | 0.02
29 | МТП 3-11/160кВА | Наурские РЭС | Чеченская Республика | Наурский муниципальный район Рубежненское сельское поселение | 10/0,4 | 0.16 | 0.058 | 0.05
30 | КТП 3-12/250кВА | Наурские РЭС | Чеченская Республика | Наурский муниципальный район Рубежненское сельское поселение | 10/0,4 | 0.25 | 0.155 | 0.151
31 | КТП 3-15/160кВА | Наурские РЭС | Чеченская Республика | Наурский муниципальный район Рубежненское сельское поселение | 10/0,4 | 0.16 | 0.058 | 0.046
| ПС Наурская Ф-1 | СУЭС
32 | КТП 1-5/250кВА | Наурские РЭС | Чеченская Республика | Наурский муниципальный район Чернокозовское сельское поселение | 10/0,4 | 0.25 | 0.155 | 0.15
33 | ЗТП 1-10/250кВА | Наурские РЭС | Чеченская Республика | Наурский муниципальный район Чернокозовское сельское поселение | 10/0,4 | 0.25 | 0.1 | 0.09
34 | ЗТП 1-26/630кВА | Наурские РЭС | Чеченская Республика | Наурский муниципальный район Чернокозовское сельское поселение | 10/0,4 | 0.63 | 0.336 | 0.33
35 | КТП 1-29/63кВА | Наурские РЭС | Чеченская Республика | Наурский муниципальный район Чернокозовское сельское поселение | 10/0,4 | 0.063 | 0.024 | 0.023
| ПС Наурская Ф-2 | СУЭС
36 | КТП 2-2/160кВА | Наурские РЭС | Чеченская Республика | Наурский муниципальный район Наурское сельское поселение | 10/0,4 | 0.16 | 0.064 | 0.06
| ПС Наурская Ф-3 | СУЭС
37 | МТП 3-1/250кВА | Наурские РЭС | Чеченская Республика | Наурский муниципальный район Наурское сельское поселение | 10/0,4 | 0.25 | 0.078 | 0.076
38 | КТП 3-2\160кВА | Наурские РЭС | Чеченская Республика | Наурский муниципальный район Наурское сельское поселение | 10/0,4 | 0.16 | 0.058 | 0.054
39 | КТП 3-6\250 | Наурские РЭС | Чеченская Республика | Наурский муниципальный район Наурское сельское поселение | 10/0,4 | 0.25 | 0.089 | 0.065
| ПС Наурская Ф-4 | СУЭС
40 | МТП 4-1/100кВА | Наурские РЭС | Чеченская Республика | Наурский муниципальный район Наурское сельское поселение | 10/0,4 | 0.1 | 0.04 | 0.035
41 | ЗТП 4-2/400кВА | Наурские РЭС | Чеченская Республика | Наурский муниципальный район Наурское сельское поселение | 10/0,4 | 0.4 | 0.125 | 0.089
42 | ЗТП 4-3/250кВА | Наурские РЭС | Чеченская Республика | Наурский муниципальный район Наурское сельское поселение | 10/0,4 | 0.25 | 0.1 | 0.074
43 | КТП 4-4\100 кВА | Наурские РЭС | Чеченская Республика | Наурский муниципальный район Наурское сельское поселение | 10/0,4 | 0.1 | 0.036 | 0.0137
44 | МТП 4-5/160кВА | Наурские РЭС | Чеченская Республика | Наурский муниципальный район Наурское сельское поселение | 10/0,4 | 0.16 | 0.058 | 0.05
45 | КТП 4-6/250кВА | Наурские РЭС | Чеченская Республика | Наурский муниципальный район Наурское сельское поселение | 10/0,4 | 0.25 | 0.069 | 0.05
46 | КТП 4-7/160кВА | Наурские РЭС | Чеченская Республика | Наурский муниципальный район Наурское сельское поселение | 10/0,4 | 0.16 | 0.043 | 0.029
47 | МТП 4-8/160кВА | Наурские РЭС | Чеченская Республика | Наурский муниципальный район Наурское сельское поселение | 10/0,4 | 0.16 | 0.058 | 0.05
48 | КТП 4-9/250кВА | Наурские РЭС | Чеченская Республика | Наурский муниципальный район Наурское сельское поселение | 10/0,4 | 0.25 | 0.078 | 0.057
49 | КТП 4-11/100 кВА | Наурские РЭС | Чеченская Республика | Наурский муниципальный район Наурское сельское поселение | 10/0,4 | 0.1 | 0.036 | 0.022
50 | КТПн 4-12/400кВА | Наурские РЭС | Чеченская Республика | Наурский муниципальный район Наурское сельское поселение | 10/0,4 | 0.4 | 0.16 | 0.14
51 | КТПн 4-13/400кВА | Наурские РЭС | Чеченская Республика | Наурский муниципальный район Наурское сельское поселение | 10/0,4 | 0.4 | 0.107 | 0.041
52 | КТП 4-15/160кВА | Наурские РЭС | Чеченская Республика | Наурский муниципальный район Наурское сельское поселение | 10/0,4 | 0.16 | 0.072 | 0.068
53 | КТПн 4-37/630кВА | Наурские РЭС | Чеченская Республика | Наурский муниципальный район Наурское сельское поселение | 10/0,4 | 0.63 | 0.283 | 0.27
| ПС Наурская Ф-5 | СУЭС
54 | КТП 5-2/160кВА | Наурские РЭС | Чеченская Республика | Наурский муниципальный район Наурское сельское поселение | 10/0,4 | 0.16 | 0.058 | 0.045
| ПС Наурская Ф-7 | СУЭС
55 | МТП 7-1/250кВА | Наурские РЭС | Чеченская Республика | Наурский муниципальный район Наурское сельское поселение | 10/0,4 | 0.25 | 0.078 | 0.07
| ПС ИТК-2 Ф-6 | СУЭС
56 | КТП 6-3/250 кВА | Наурские РЭС | Чеченская Республика | Наурский муниципальный район Чернокозовское сельское поселение | 10/0,4 | 0.25 | 0.072 | 0.055
57 | МТП 6-4/160кВА | Наурские РЭС | Чеченская Республика | Наурский муниципальный район Мекенское сельское поселение | 10/0,4 | 0.16 | 0.058 | 0.5
58 | КТП 6-5/250кВА | Наурские РЭС | Чеченская Республика | Наурский муниципальный район Мекенское сельское поселение | 10/0,4 | 0.25 | 0.069 | 0.015
59 | КТП 6-6/250кВА | Наурские РЭС | Чеченская Республика | Наурский муниципальный район Мекенское сельское поселение | 10/0,4 | 0.25 | 0.089 | 0.072
60 | КТП 6-7/400кВА | Наурские РЭС | Чеченская Республика | Наурский муниципальный район Мекенское сельское поселение | 10/0,4 | 0.4 | 0.125 | 0.1
61 | МТП 6-8\100 кВА | Наурские РЭС | Чеченская Республика | Наурский муниципальный район Мекенское сельское поселение | 10/0,4 | 0.1 | 0.04 | 0.035
62 | МТП 6-9/250кВА | Наурские РЭС | Чеченская Республика | Наурский муниципальный район Мекенское сельское поселение | 10/0,4 | 0.25 | 0.069 | 0.028
63 | КТП 6-16\160 кВА | Наурские РЭС | Чеченская Республика | Наурский муниципальный район Мекенское сельское поселение | 10/0,4 | 0.16 | 0.072 | 0.05
| ПС Кирова Ф-1 | СУЭС
64 | МТП 1-1/160кВА | Наурские РЭС | Чеченская Республика | Наурский муниципальный район Савельевское сельское поселение | 10/0,4 | 0.16 | 0.072 | 0.035
65 | МТП 1-3/250кВА | Наурские РЭС | Чеченская Республика | Наурский муниципальный район Савельевское сельское поселение | 10/0,4 | 0.25 | 0.089 | 0.08
66 | МТП 1-4 /160кВА | Наурские РЭС | Чеченская Республика | Наурский муниципальный район Савельевское сельское поселение | 10/0,4 | 0.16 | 0.086 | 0.081
67 | КТП 1-6/250кВА | Наурские РЭС | Чеченская Республика | Наурский муниципальный район Савельевское сельское поселение | 10/0,4 | 0.25 | 0.1 | 0.057
68 | ЗТП 1-7/400кВА | Наурские РЭС | Чеченская Республика | Наурский муниципальный район Савельевское сельское поселение | 10/0,4 | 0.4 | 0.178 | 0.167
69 | КТП 1-8/160кВА | Наурские РЭС | Чеченская Республика | Наурский муниципальный район Савельевское сельское поселение | 10/0,4 | 0.16 | 0.072 | 0.07
70 | КТП 1-9/160кВА | Наурские РЭС | Чеченская Республика | Наурский муниципальный район Савельевское сельское поселение | 10/0,4 | 0.16 | 0.058 | 0.045
| ПС Кирова Ф-3 | СУЭС
71 | КТП 3-1/100кВА | Наурские РЭС | Чеченская Республика | Наурский муниципальный район Калиновское сельское поселение | 10/0,4 | 0.1 | 0.045 | 0.04
72 | КТП 3-3/160кВА | Наурские РЭС | Чеченская Республика | Наурский муниципальный район Калиновское сельское поселение | 10/0,4 | 0.16 | 0.072 | 0.07
73 | КТП 3-6/160кВА | Наурские РЭС | Чеченская Республика | Наурский муниципальный район Калиновское сельское поселение | 10/0,4 | 0.16 | 0.072 | 0.071
74 | КТП 3-7/160кВА | Наурские РЭС | Чеченская Республика | Наурский муниципальный район Калиновское сельское поселение | 10/0,4 | 0.16 | 0.08 | 0.078
75 | КТП 3-8/400кВА | Наурские РЭС | Чеченская Республика | Наурский муниципальный район Калиновское сельское поселение | 10/0,4 | 0.4 | 0.214 | 0.212
76 | КТП 3-9\160кВА | Наурские РЭС | Чеченская Республика | Наурский муниципальный район Калиновское сельское поселение | 10/0,4 | 0.16 | 0.049 | 0.048
77 | КТП 3-10\100 кВА | Наурские РЭС | Чеченская Республика | Наурский муниципальный район Калиновское сельское поселение | 10/0,4 | 0.1 | 0.04 | 0.04
78 | МТП 3-11/160кВА | Наурские РЭС | Чеченская Республика | Наурский муниципальный район Калиновское сельское поселение | 10/0,4 | 0.16 | 0.049 | 0.046
79 | КТП 3-20\100кВА | Наурские РЭС | Чеченская Республика | Наурский муниципальный район Калиновское сельское поселение | 10/0,4 | 0.1 | 0.036 | 0.032
80 | МТП 3-21\100кВА | Наурские РЭС | Чеченская Республика | Наурский муниципальный район Калиновское сельское поселение | 10/0,4 | 0.1 | 0.036 | 0.02
81 | КТП 3-22\100кВА | Наурские РЭС | Чеченская Республика | Наурский муниципальный район Калиновское сельское поселение | 10/0,4 | 0.1 | 0.04 | 0.04
82 | КТП 3-23 \100кВА | Наурские РЭС | Чеченская Республика | Наурский муниципальный район Калиновское сельское поселение | 10/0,4 | 0.1 | 0.044 | 0.041
83 | МТП 3-24\400кВА | Наурские РЭС | Чеченская Республика | Наурский муниципальный район Калиновское сельское поселение | 10/0,4 | 0.4 | 0.125 | 0.11
84 | КТП 3-25\400кВА | Наурские РЭС | Чеченская Республика | Наурский муниципальный район Калиновское сельское поселение | 10/0,4 | 0.4 | 0.178 | 0.17
85 | КТП 3-26\400кВА | Наурские РЭС | Чеченская Республика | Наурский муниципальный район Калиновское сельское поселение | 10/0,4 | 0.4 | 0.142 | 0.14
86 | КТП 3-27\100кВА | Наурские РЭС | Чеченская Республика | Наурский муниципальный район Калиновское сельское поселение | 10/0,4 | 0.1 | 0.044 | 0.039
| ПС Калиновская Ф-3 | СУЭС
87 | КТП 2-2/160кВА | Наурские РЭС | Чеченская Республика | Наурский муниципальный район Левобережненское сельское поселение | 10/0,4 | 0.16 | 0.058 | 0.05
88 | КТП 2-3\250 кВА | Наурские РЭС | Чеченская Республика | Наурский муниципальный район Левобережненское сельское поселение | 10/0,4 | 0.25 | 0.1 | 0.05
89 | КТП 2-4/250кВА | Наурские РЭС | Чеченская Республика | Наурский муниципальный район Левобережненское сельское поселение | 10/0,4 | 0.25 | 0.078 | 0.07
90 | КТП 2-6/630кВА | Наурские РЭС | Чеченская Республика | Наурский муниципальный район Левобережненское сельское поселение | 10/0,4 | 0.63 | 0.335 | 0.332
91 | КТП 2-7/400кВА | Наурские РЭС | Чеченская Республика | Наурский муниципальный район Левобережненское сельское поселение | 10/0,4 | 0.4 | 0.142 | 0.128
92 | КТП 2-10/63кВА | Наурские РЭС | Чеченская Республика | Наурский муниципальный район Левобережненское сельское поселение | 10/0,4 | 0.063 | 0.022 | 0.021
93 | КТП 2-14\160 кВА | Наурские РЭС | Чеченская Республика | Наурский муниципальный район Левобережненское сельское поселение | 10/0,4 | 0.16 | 0.058 | 0.051
| ПС Калиновская Ф-4 | СУЭС
94 | КТП 3-1/400кВА | Наурские РЭС | Чеченская Республика | Наурский муниципальный район Новотерское сельское поселение | 10/0,4 | 0.4 | 0.12 | 0.078
95 | МТП 3-2/250кВА | Наурские РЭС | Чеченская Республика | Наурский муниципальный район Новотерское сельское поселение | 10/0,4 | 0.25 | 0.1 | 0.092
96 | МТП 3-3/400кВА | Наурские РЭС | Чеченская Республика | Наурский муниципальный район Новотерское сельское поселение | 10/0,4 | 0.4 | 0.142 | 0.09
97 | КТП 3-4/400кВА | Наурские РЭС | Чеченская Республика | Наурский муниципальный район Новотерское сельское поселение | 10/0,4 | 0.4 | 0.125 | 0.12
98 | МТП 3-5/250кВА | Наурские РЭС | Чеченская Республика | Наурский муниципальный район Новотерское сельское поселение | 10/0,4 | 0.25 | 0.078 | 0.07
99 | КТП 3-6/160кВА | Наурские РЭС | Чеченская Республика | Наурский муниципальный район Новотерское сельское поселение | 10/0,4 | 0.16 | 0.072 | 0.07
100 | КТП 4-1/160кВА | Наурские РЭС | Чеченская Республика | Наурский муниципальный район Новотерское сельское поселение | 10/0,4 | 0.16 | 0.049 | 0.042
101 | КТП 4-4/100кВА. | Наурские РЭС | Чеченская Республика | Наурский муниципальный район Новотерское сельское поселение | 10/0,4 | 0.1 | 0.04 | 0.034
| ПС Фрунзе Ф-3 | СУЭС
102 | КТП 3-1\40кВА | Наурские РЭС | Чеченская Республика | Наурский муниципальный район Ульяновское сельское поселение | 10/0,4 | 0.04 | 0.02 | 0.02
103 | МТП 3-2/200кВА | Наурские РЭС | Чеченская Республика | Наурский муниципальный район Ульяновское сельское поселение | 10/0,4 | 0.2 | 0.072 | 0.07
104 | КТП 3-4/63кВА | Наурские РЭС | Чеченская Республика | Наурский муниципальный район Ульяновское сельское поселение | 10/0,4 | 0.063 | 0.022 | 0.02
105 | КТП 3-5/160кВА | Наурские РЭС | Чеченская Республика | Наурский муниципальный район Ульяновское сельское поселение | 10/0,4 | 0.16 | 0.058 | 0.05
106 | КТП 3-6/160кВА | Наурские РЭС | Чеченская Республика | Наурский муниципальный район Ульяновское сельское поселение | 10/0,4 | 0.16 | 0.072 | 0.05
107 | КТП 3-8/100кВА | Наурские РЭС | Чеченская Республика | Наурский муниципальный район Ульяновское сельское поселение | 10/0,4 | 0.1 | 0.04 | 0.028
| ПС Фрунзе Ф-4 | СУЭС
108 | КТПН 4-1/400кВА | Наурские РЭС | Чеченская Республика | Наурский муниципальный район Фрунзенское сельское поселение | 10/0,4 | 0.4 | 0.142 | 0.14
109 | КТП 4-2/250кВА | Наурские РЭС | Чеченская Республика | Наурский муниципальный район Фрунзенское сельское поселение | 10/0,4 | 0.25 | 0.1 | 0.095
110 | КТП 4-3/63кВА | Наурские РЭС | Чеченская Республика | Наурский муниципальный район Фрунзенское сельское поселение | 10/0,4 | 0.063 | 0.022 | 0.02
111 | КТП 4-5/160кВА | Наурские РЭС | Чеченская Республика | Наурский муниципальный район Фрунзенское сельское поселение | 10/0,4 | 0.16 | 0.049 | 0.04
112 | КТП 4-6/250кВА | Наурские РЭС | Чеченская Республика | Наурский муниципальный район Фрунзенское сельское поселение | 10/0,4 | 0.25 | 0.132 | 0.13
113 | КТП 4-8/100кВА | Наурские РЭС | Чеченская Республика | Наурский муниципальный район Фрунзенское сельское поселение | 10/0,4 | 0.1 | 0.16 | 0.155
| ПС Николаевская Ф-2 | СУЭС
114 | КТП 2-2\630 | Наурские РЭС | Чеченская Республика | Наурский муниципальный район Новосолкушинское сельское поселение | 10/0,4 | 0.63 | 0.224 | 0.212
115 | КТП 2-3\400 | Наурские РЭС | Чеченская Республика | Наурский муниципальный район Новосолкушинское сельское поселение | 10/0,4 | 0.4 | 0.125 | 0.111
116 | КТП 2-4/160кВА | Наурские РЭС | Чеченская Республика | Наурский муниципальный район Новосолкушинское сельское поселение | 10/0,4 | 0.16 | 0.058 | 0.05
117 | КТП 2-6/250кВА | Наурские РЭС | Чеченская Республика | Наурский муниципальный район Новосолкушинское сельское поселение | 10/0,4 | 0.25 | 0.089 | 0.065
118 | КТП 2-7\250кВА | Наурские РЭС | Чеченская Республика | Наурский муниципальный район Новосолкушинское сельское поселение | 10/0,4 | 0.25 | 0.1 | 0.1
119 | КТП 2-8\250кВА | Наурские РЭС | Чеченская Республика | Наурский муниципальный район Новосолкушинское сельское поселение | 10/0,4 | 0.25 | 0.089 | 0.081
120 | КТП 2-12\100 кВА | Наурские РЭС | Чеченская Республика | Наурский муниципальный район Новосолкушинское сельское поселение | 10/0,4 | 0.1 | 0.04 | 0.036
| ПС Николаевская Ф-4 | СУЭС
121 | ЗТП 4-1\250 кВА | Наурские РЭС | Чеченская Республика | Наурский муниципальный район Николаевское сельское поселение | 10/0,4 | 0.25 | 0.111 | 0.095
122 | КТП 4-2\400 кВА | Наурские РЭС | Чеченская Республика | Наурский муниципальный район Николаевское сельское поселение | 10/0,4 | 0.4 | 0.125 | 0.12
123 | МТП 4-3\250 кВА | Наурские РЭС | Чеченская Республика | Наурский муниципальный район Николаевское сельское поселение | 10/0,4 | 0.25 | 0.089 | 0.089
124 | ЗТП 4-4\160 кВА | Наурские РЭС | Чеченская Республика | Наурский муниципальный район Николаевское сельское поселение | 10/0,4 | 0.16 | 0.058 | 0.044
125 | КТП 4-5\250 кВА | Наурские РЭС | Чеченская Республика | Наурский муниципальный район Николаевское сельское поселение | 10/0,4 | 0.25 | 0.1 | 0.097
126 | МТП 4-6\100 кВА | Наурские РЭС | Чеченская Республика | Наурский муниципальный район Николаевское сельское поселение | 10/0,4 | 0.1 | 0.049 | 0.046
127 | КТП 4-7\250 кВА | Наурские РЭС | Чеченская Республика | Наурский муниципальный район Николаевское сельское поселение | 10/0,4 | 0.25 | 0.089 | 0.08
128 | КТП 4-8\100 кВА | Наурские РЭС | Чеченская Республика | Наурский муниципальный район Николаевское сельское поселение | 10/0,4 | 0.1 | 0.044 | 0.041
129 | КТП 4-9\160 кВА | Наурские РЭС | Чеченская Республика | Наурский муниципальный район Николаевское сельское поселение | 10/0,4 | 0.16 | 0.058 | 0.052
130 | КТП 4-10\160 кВА | Наурские РЭС | Чеченская Республика | Наурский муниципальный район Николаевское сельское поселение | 10/0,4 | 0.16 | 0.059 | 0.05
131 | КТП 4-11\160 кВА | Наурские РЭС | Чеченская Республика | Наурский муниципальный район Николаевское сельское поселение | 10/0,4 | 0.16 | 0.058 | 0.045
| ПС Ачхой-Мартан | СУЭС
1 | ТП 2-2/100 | Ачхой-Мартановские РЭС | Чеченская Республика | Ачхой-Мартановский муниципальный район Ачхой-Мартановское сельское поселение | 10/0,4 | 0.1 | 0.057 | 0.053
2 | ТП 2-3/250 | Ачхой-Мартановские РЭС | Чеченская Республика | Ачхой-Мартановский муниципальный район Ачхой-Мартановское сельское поселение | 10/0,4 | 0.25 | 0.18 | 0.16
3 | ТП 2-4/250 | Ачхой-Мартановские РЭС | Чеченская Республика | Ачхой-Мартановский муниципальный район Ачхой-Мартановское сельское поселение | 10/0,4 | 0.25 | 0.076 | 0.072
4 | ТП 2-5/250 | Ачхой-Мартановские РЭС | Чеченская Республика | Ачхой-Мартановский муниципальный район Ачхой-Мартановское сельское поселение | 10/0,4 | 0.25 | 0.16 | 0.15
5 | ТП 2-6/250 | Ачхой-Мартановские РЭС | Чеченская Республика | Ачхой-Мартановский муниципальный район Ачхой-Мартановское сельское поселение | 10/0,4 | 0.25 | 0.14 | 0.12
6 | ТП 2-7/63 | Ачхой-Мартановские РЭС | Чеченская Республика | Ачхой-Мартановский муниципальный район Ачхой-Мартановское сельское поселение | 10/0,4 | 0.063 | 0.032 | 0.03
7 | ТП 2-8/160 | Ачхой-Мартановские РЭС | Чеченская Республика | Ачхой-Мартановский муниципальный район Ачхой-Мартановское сельское поселение | 10/0,4 | 0.16 | 0.08 | 0.06
8 | ТП 2-10/100 | Ачхой-Мартановские РЭС | Чеченская Республика | Ачхой-Мартановский муниципальный район Ачхой-Мартановское сельское поселение | 10/0,4 | 0.1 | 0.022 | 0.013
9 | ТП 2-11/100 | Ачхой-Мартановские РЭС | Чеченская Республика | Ачхой-Мартановский муниципальный район Ачхой-Мартановское сельское поселение | 10/0,4 | 0.1 | 0.067 | 0.06
10 | ТП 2-12/160 | Ачхой-Мартановские РЭС | Чеченская Республика | Ачхой-Мартановский муниципальный район Ачхой-Мартановское сельское поселение | 10/0,4 | 0.16 | 0.07 | 0.065
11 | ТП 2-13/100 | Ачхой-Мартановские РЭС | Чеченская Республика | Ачхой-Мартановский муниципальный район Ачхой-Мартановское сельское поселение | 10/0,4 | 0.1 | 0.05 | 0.04
12 | ТП 2-14/250 | Ачхой-Мартановские РЭС | Чеченская Республика | Ачхой-Мартановский муниципальный район Ачхой-Мартановское сельское поселение | 10/0,4 | 0.25 | 0.08 | 0.08
13 | ТП 2-18/250 | Ачхой-Мартановские РЭС | Чеченская Республика | Ачхой-Мартановский муниципальный район Ачхой-Мартановское сельское поселение | 10/0,4 | 0.25 | 0.052 | 0.05
14 | ТП 2-19/400 | Ачхой-Мартановские РЭС | Чеченская Республика | Ачхой-Мартановский муниципальный район Ачхой-Мартановское сельское поселение | 10/0,4 | 0.4 | 0.22 | 0.2
15 | ТП 2-20/100 | Ачхой-Мартановские РЭС | Чеченская Республика | Ачхой-Мартановский муниципальный район Ачхой-Мартановское сельское поселение | 10/0,4 | 0.1 | 0.024 | 0.012
16 | ТП 2-21/400 | Ачхой-Мартановские РЭС | Чеченская Республика | Ачхой-Мартановский муниципальный район Ачхой-Мартановское сельское поселение | 10/0,4 | 0.4 | 0.293 | 0.272
17 | ТП 2-23/100 | Ачхой-Мартановские РЭС | Чеченская Республика | Ачхой-Мартановский муниципальный район Ачхой-Мартановское сельское поселение | 10/0,4 | 0.1 | 0.065 | 0.06
18 | ТП 2-26/100 | Ачхой-Мартановские РЭС | Чеченская Республика | Ачхой-Мартановский муниципальный район Ачхой-Мартановское сельское поселение | 10/0,4 | 0.1 | 0.09 | 0.088
19 | ТП 2-30/100 | Ачхой-Мартановские РЭС | Чеченская Республика | Ачхой-Мартановский муниципальный район Ачхой-Мартановское сельское поселение | 10/0,4 | 0.1 | 0.076 | 0.06
20 | ТП 2-34/100 | Ачхой-Мартановские РЭС | Чеченская Республика | Ачхой-Мартановский муниципальный район Ачхой-Мартановское сельское поселение | 10/0,4 | 0.1 | 0.078 | 0.074
21 | ТП 2-36/160 | Ачхой-Мартановские РЭС | Чеченская Республика | Ачхой-Мартановский муниципальный район Ачхой-Мартановское сельское поселение | 10/0,4 | 0.16 | 0.084 | 0.065
22 | ТП 2-37/100 | Ачхой-Мартановские РЭС | Чеченская Республика | Ачхой-Мартановский муниципальный район Ачхой-Мартановское сельское поселение | 10/0,4 | 0.1 | 0.078 | 0.074
23 | ТП 2-40/100 | Ачхой-Мартановские РЭС | Чеченская Республика | Ачхой-Мартановский муниципальный район Ачхой-Мартановское сельское поселение | 10/0,4 | 0.1 | 0.044 | 0.04
24 | ТП 2-41/63 | Ачхой-Мартановские РЭС | Чеченская Республика | Ачхой-Мартановский муниципальный район Ачхой-Мартановское сельское поселение | 10/0,4 | 0.063 | 0.028 | 0.02
25 | ТП 2-42/100 | Ачхой-Мартановские РЭС | Чеченская Республика | Ачхой-Мартановский муниципальный район Ачхой-Мартановское сельское поселение | 10/0,4 | 0.1 | 0.03 | 0.02
26 | ТП 2-44/100 | Ачхой-Мартановские РЭС | Чеченская Республика | Ачхой-Мартановский муниципальный район Ачхой-Мартановское сельское поселение | 10/0,4 | 0.1 | 0.05 | 0.042
27 | ТП 3-1/250 | Ачхой-Мартановские РЭС | Чеченская Республика | Ачхой-Мартановский муниципальный район Ачхой-Мартановское сельское поселение | 10/0,4 | 0.25 | 0.036 | 0.03
28 | ТП 3-2/250 | Ачхой-Мартановские РЭС | Чеченская Республика | Ачхой-Мартановский муниципальный район Ачхой-Мартановское сельское поселение | 10/0,4 | 0.25 | 0.124 | 0.1
29 | ТП 3-4/250 | Ачхой-Мартановские РЭС | Чеченская Республика | Ачхой-Мартановский муниципальный район Ачхой-Мартановское сельское поселение | 10/0,4 | 0.25 | 0.084 | 0.08
30 | ТП 3-7/100 | Ачхой-Мартановские РЭС | Чеченская Республика | Ачхой-Мартановский муниципальный район Ачхой-Мартановское сельское поселение | 10/0,4 | 0.1 | 0.018 | 0.013
31 | ТП 3-8/250 | Ачхой-Мартановские РЭС | Чеченская Республика | Ачхой-Мартановский муниципальный район Ачхой-Мартановское сельское поселение | 10/0,4 | 0.25 | 0.124 | 0.18
32 | ТП 3-9/400 | Ачхой-Мартановские РЭС | Чеченская Республика | Ачхой-Мартановский муниципальный район Ачхой-Мартановское сельское поселение | 10/0,4 | 0.4 | 0.126 | 0.12
33 | ТП 3-11/100 | Ачхой-Мартановские РЭС | Чеченская Республика | Ачхой-Мартановский муниципальный район Ачхой-Мартановское сельское поселение | 10/0,4 | 0.1 | 0.065 | 0.06
34 | ТП 3-14/160 | Ачхой-Мартановские РЭС | Чеченская Республика | Ачхой-Мартановский муниципальный район Ачхой-Мартановское сельское поселение | 10/0,4 | 0.16 | 0.086 | 0.08
35 | ТП 3-15/160 | Ачхой-Мартановские РЭС | Чеченская Республика | Ачхой-Мартановский муниципальный район Ачхой-Мартановское сельское поселение | 10/0,4 | 0.16 | 0.09 | 0.076
36 | ТП 3-16/63 | Ачхой-Мартановские РЭС | Чеченская Республика | Ачхой-Мартановский муниципальный район Ачхой-Мартановское сельское поселение | 10/0,4 | 0.063 | 0.014 | 0.012
37 | ТП 3-17/160 | Ачхой-Мартановские РЭС | Чеченская Республика | Ачхой-Мартановский муниципальный район Ачхой-Мартановское сельское поселение | 10/0,4 | 0.16 | 0.09 | 0.084
38 | ТП 3-18/100 | Ачхой-Мартановские РЭС | Чеченская Республика | Ачхой-Мартановский муниципальный район Ачхой-Мартановское сельское поселение | 10/0,4 | 0.1 | 0.08 | 0.08
39 | ТП 3-19/250 | Ачхой-Мартановские РЭС | Чеченская Республика | Ачхой-Мартановский муниципальный район Ачхой-Мартановское сельское поселение | 10/0,4 | 0.25 | 0.136 | 0.12
41 | ТП 3-34/160 | Ачхой-Мартановские РЭС | Чеченская Республика | Ачхой-Мартановский муниципальный район Ачхой-Мартановское сельское поселение | 10/0,4 | 0.16 | 0.03 | 0.02
42 | ТП 3-36/100 | Ачхой-Мартановские РЭС | Чеченская Республика | Ачхой-Мартановский муниципальный район Ачхой-Мартановское сельское поселение | 10/0,4 | 0.1 | 0.035 | 0.03
43 | ТП 5-1/100 | Ачхой-Мартановские РЭС | Чеченская Республика | Ачхой-Мартановский муниципальный район Ачхой-Мартановское сельское поселение | 10/0,4 | 0.1 | 0.045 | 0.035
44 | ТП 5-4/315 | Ачхой-Мартановские РЭС | Чеченская Республика | Ачхой-Мартановский муниципальный район Ачхой-Мартановское сельское поселение | 10/0,4 | 0.315 | 0.09 | 0.08
45 | ТП 7-1/160 | Ачхой-Мартановские РЭС | Чеченская Республика | Ачхой-Мартановский муниципальный район Ачхой-Мартановское сельское поселение | 10/0,4 | 0.16 | 0.07 | 0.07
46 | ТП 7-2/250 | Ачхой-Мартановские РЭС | Чеченская Республика | Ачхой-Мартановский муниципальный район Ачхой-Мартановское сельское поселение | 10/0,4 | 0.25 | 0.086 | 0.08
47 | ТП 7-3/400 | Ачхой-Мартановские РЭС | Чеченская Республика | Ачхой-Мартановский муниципальный район Ачхой-Мартановское сельское поселение | 10/0,4 | 0.4 | 0.13 | 0.12
48 | ТП 7-4/160 | Ачхой-Мартановские РЭС | Чеченская Республика | Ачхой-Мартановский муниципальный район Ачхой-Мартановское сельское поселение | 10/0,4 | 0.16 | 0.09 | 0.08
49 | ТП 7-5/100 | Ачхой-Мартановские РЭС | Чеченская Республика | Ачхой-Мартановский муниципальный район Ачхой-Мартановское сельское поселение | 10/0,4 | 0.1 | 0.088 | 0.083
50 | ТП 7-6/630 | Ачхой-Мартановские РЭС | Чеченская Республика | Ачхой-Мартановский муниципальный район Ачхой-Мартановское сельское поселение | 10/0,4 | 0.63 | 0.34 | 0.3
51 | ТП 7-7/250 | Ачхой-Мартановские РЭС | Чеченская Республика | Ачхой-Мартановский муниципальный район Ачхой-Мартановское сельское поселение | 10/0,4 | 0.25 | 0.156 | 0.124
52 | ТП 7-8/100 | Ачхой-Мартановские РЭС | Чеченская Республика | Ачхой-Мартановский муниципальный район Ачхой-Мартановское сельское поселение | 10/0,4 | 0.1 | 0.065 | 0.06
53 | ТП 7-9/160 | Ачхой-Мартановские РЭС | Чеченская Республика | Ачхой-Мартановский муниципальный район Ачхой-Мартановское сельское поселение | 10/0,4 | 0.16 | 0.094 | 0.09
54 | ТП 7-10/250 | Ачхой-Мартановские РЭС | Чеченская Республика | Ачхой-Мартановский муниципальный район Ачхой-Мартановское сельское поселение | 10/0,4 | 0.25 | 0.15 | 0.14
55 | ТП 7-11/100 | Ачхой-Мартановские РЭС | Чеченская Республика | Ачхой-Мартановский муниципальный район Ачхой-Мартановское сельское поселение | 10/0,4 | 0.1 | 0.07 | 0.065
56 | ТП 7-12/400 | Ачхой-Мартановские РЭС | Чеченская Республика | Ачхой-Мартановский муниципальный район Ачхой-Мартановское сельское поселение | 10/0,4 | 0.4 | 0.08 | 0.073
57 | ТП 7-13/100 | Ачхой-Мартановские РЭС | Чеченская Республика | Ачхой-Мартановский муниципальный район Ачхой-Мартановское сельское поселение | 10/0,4 | 0.1 | 0.072 | 0.07
58 | ТП 7-14/100 | Ачхой-Мартановские РЭС | Чеченская Республика | Ачхой-Мартановский муниципальный район Ачхой-Мартановское сельское поселение | 10/0,4 | 0.1 | 0.068 | 0.06
59 | ТП 7-16/100 | Ачхой-Мартановские РЭС | Чеченская Республика | Ачхой-Мартановский муниципальный район Ачхой-Мартановское сельское поселение | 10/0,4 | 0.1 | 0.036 | 0.03
60 | ТП 7-18/100 | Ачхой-Мартановские РЭС | Чеченская Республика | Ачхой-Мартановский муниципальный район Ачхой-Мартановское сельское поселение | 10/0,4 | 0.1 | 0.068 | 0.06
61 | ТП 7-21/160 | Ачхой-Мартановские РЭС | Чеченская Республика | Ачхой-Мартановский муниципальный район Ачхой-Мартановское сельское поселение | 10/0,4 | 0.16 | 0.086 | 0.084
62 | ТП 7-22/160 | Ачхой-Мартановские РЭС | Чеченская Республика | Ачхой-Мартановский муниципальный район Ачхой-Мартановское сельское поселение | 10/0,4 | 0.16 | 0.08 | 0.08
63 | ТП 7-26/100 | Ачхой-Мартановские РЭС | Чеченская Республика | Ачхой-Мартановский муниципальный район Ачхой-Мартановское сельское поселение | 10/0,4 | 0.1 | 0.076 | 0.07
64 | ТП 7-28/100 | Ачхой-Мартановские РЭС | Чеченская Республика | Ачхой-Мартановский муниципальный район Ачхой-Мартановское сельское поселение | 10/0,4 | 0.1 | 0.054 | 0.048
65 | ТП 7-29/160 | Ачхой-Мартановские РЭС | Чеченская Республика | Ачхой-Мартановский муниципальный район Ачхой-Мартановское сельское поселение | 10/0,4 | 0.16 | 0.08 | 0.076
66 | ТП 7-30/160 | Ачхой-Мартановские РЭС | Чеченская Республика | Ачхой-Мартановский муниципальный район Ачхой-Мартановское сельское поселение | 10/0,4 | 0.16 | 0.07 | 0.068
67 | ТП 7-34/100 | Ачхой-Мартановские РЭС | Чеченская Республика | Ачхой-Мартановский муниципальный район Ачхой-Мартановское сельское поселение | 10/0,4 | 0.1 | 0.09 | 0.086
68 | ТП 7-38/100 | Ачхой-Мартановские РЭС | Чеченская Республика | Ачхой-Мартановский муниципальный район Ачхой-Мартановское сельское поселение | 10/0,4 | 0.1 | 0.087 | 0.087
69 | ТП 8-1/63 | Ачхой-Мартановские РЭС | Чеченская Республика | Ачхой-Мартановский муниципальный район Бамутское сельское поселение | 10/0,4 | 0.063 | 0.033 | 0.031
70 | ТП 8-2/100 | Ачхой-Мартановские РЭС | Чеченская Республика | Ачхой-Мартановский муниципальный район Бамутское сельское поселение | 10/0,4 | 0.1 | 0.027 | 0.013
71 | ТП 8-3/250 | Ачхой-Мартановские РЭС | Чеченская Республика | Ачхой-Мартановский муниципальный район Бамутское сельское поселение | 10/0,4 | 0.25 | 0.045 | 0.028
72 | ТП 8-6/100 | Ачхой-Мартановские РЭС | Чеченская Республика | Ачхой-Мартановский муниципальный район Бамутское сельское поселение | 10/0,4 | 0.1 | 0.04 | 0.02
73 | ТП 8-7/100 | Ачхой-Мартановские РЭС | Чеченская Республика | Ачхой-Мартановский муниципальный район Бамутское сельское поселение | 10/0,4 | 0.1 | 0.01 | 0.007
74 | ТП 8-8/160 | Ачхой-Мартановские РЭС | Чеченская Республика | Ачхой-Мартановский муниципальный район Бамутское сельское поселение | 10/0,4 | 0.16 | 0.017 | 0.01
75 | ТП 8-10/250 | Ачхой-Мартановские РЭС | Чеченская Республика | Ачхой-Мартановский муниципальный район Бамутское сельское поселение | 10/0,4 | 0.25 | 0.186 | 0.175
76 | ТП 8-12/100 | Ачхой-Мартановские РЭС | Чеченская Республика | Ачхой-Мартановский муниципальный район Бамутское сельское поселение | 10/0,4 | 0.1 | 0.032 | 0.014
77 | ТП 8-14/100 | Ачхой-Мартановские РЭС | Чеченская Республика | Ачхой-Мартановский муниципальный район Бамутское сельское поселение | 10/0,4 | 0.1 | 0.012 | 0.006
78 | ТП 8-15/100 | Ачхой-Мартановские РЭС | Чеченская Республика | Ачхой-Мартановский муниципальный район Бамутское сельское поселение | 10/0,4 | 0.1 | 0.015 | 0.01
79 | ТП 8-16/100 | Ачхой-Мартановские РЭС | Чеченская Республика | Ачхой-Мартановский муниципальный район Бамутское сельское поселение | 10/0,4 | 0.1 | 0.027 | 0.021
80 | ТП 8-18/100 | Ачхой-Мартановские РЭС | Чеченская Республика | Ачхой-Мартановский муниципальный район Ачхой-Мартановское сельское поселение | 10/0,4 | 0.1 | 0.012 | 0.006
81 | ТП 9-1/160 | Ачхой-Мартановские РЭС | Чеченская Республика | Ачхой-Мартановский муниципальный район Ачхой-Мартановское сельское поселение | 10/0,4 | 0.16 | 0.068 | 0.06
82 | ТП 9-9/100 | Ачхой-Мартановские РЭС | Чеченская Республика | Ачхой-Мартановский муниципальный район Ново-Шароевское сельское поселение | 10/0,4 | 0.1 | 0.07 | 0.065
83 | ТП 9-13/100 | Ачхой-Мартановские РЭС | Чеченская Республика | Ачхой-Мартановский муниципальный район Давыденское сельское поселение | 10/0,4 | 0.1 | 0.034 | 0.03
84 | ТП 9-14/250 | Ачхой-Мартановские РЭС | Чеченская Республика | Ачхой-Мартановский муниципальный район Давыденское сельское поселение | 10/0,4 | 0.25 | 0.08 | 0.07
85 | ТП 9-15/400 | Ачхой-Мартановские РЭС | Чеченская Республика | Ачхой-Мартановский муниципальный район Давыденское сельское поселение | 10/0,4 | 0.4 | 0.26 | 0.2
86 | ТП 9-16/160 | Ачхой-Мартановские РЭС | Чеченская Республика | Ачхой-Мартановский муниципальный район Давыденское сельское поселение | 10/0,4 | 0.16 | 0.084 | 0.08
87 | ТП 9-18/250 | Ачхой-Мартановские РЭС | Чеченская Республика | Ачхой-Мартановский муниципальный район Давыденское сельское поселение | 10/0,4 | 0.25 | 0.04 | 0.03
88 | ТП 9-19/40 | Ачхой-Мартановские РЭС | Чеченская Республика | Ачхой-Мартановский муниципальный район Давыденское сельское поселение | 10/0,4 | 0.04 | 0.03 | 0.03
89 | ТП 9-21/400 | Ачхой-Мартановские РЭС | Чеченская Республика | Ачхой-Мартановский муниципальный район Ачхой-Мартановское сельское поселение | 10/0,4 | 0.4 | 0.165 | 0.146
90 | ТП 9-23/160 | Ачхой-Мартановские РЭС | Чеченская Республика | Ачхой-Мартановский муниципальный район Ново-Шароевское сельское поселение | 10/0,4 | 0.16 | 0.11 | 0.1
91 | ТП 9-26/40 | Ачхой-Мартановские РЭС | Чеченская Республика | Ачхой-Мартановский муниципальный район Ново-Шароевское сельское поселение | 10/0,4 | 0.04 | 0.03 | 0.026
92 | ТП 9-30/100 | Ачхой-Мартановские РЭС | Чеченская Республика | Ачхой-Мартановский муниципальный район Ново-Шароевское сельское поселение | 10/0,4 | 0.1 | 0.046 | 0.04
93 | ТП 9-33/160 | Ачхой-Мартановские РЭС | Чеченская Республика | Ачхой-Мартановский муниципальный район Ачхой-Мартановское сельское поселение | 10/0,4 | 0.16 | 0.036 | 0.03
| ПС Катар-Юрт | СУЭС
94 | ТП 2-1/100 | Ачхой-Мартановские РЭС | Чеченская Республика | Ачхой-Мартановский муниципальный район Шаами-Юртовское сельское поселение | 10/0,4 | 0.1 | 0.043 | 0.04
95 | ТП 2-2/160 | Ачхой-Мартановские РЭС | Чеченская Республика | Ачхой-Мартановский муниципальный район Шаами-Юртовское сельское поселение | 10/0,4 | 0.16 | 0.05 | 0.04
96 | ТП 2-3/160 | Ачхой-Мартановские РЭС | Чеченская Республика | Ачхой-Мартановский муниципальный район Шаами-Юртовское сельское поселение | 10/0,4 | 0.16 | 0.06 | 0.054
97 | ТП 2-4/400 | Ачхой-Мартановские РЭС | Чеченская Республика | Ачхой-Мартановский муниципальный район Шаами-Юртовское сельское поселение | 10/0,4 | 0.4 | 0.186 | 0.18
98 | ТП 2-5/250 | Ачхой-Мартановские РЭС | Чеченская Республика | Ачхой-Мартановский муниципальный район Шаами-Юртовское сельское поселение | 10/0,4 | 0.25 | 0.094 | 0.09
99 | ТП 2-6/160 | Ачхой-Мартановские РЭС | Чеченская Республика | Ачхой-Мартановский муниципальный район Шаами-Юртовское сельское поселение | 10/0,4 | 0.16 | 0.046 | 0.04
100 | ТП 2-7/160 | Ачхой-Мартановские РЭС | Чеченская Республика | Ачхой-Мартановский муниципальный район Шаами-Юртовское сельское поселение | 10/0,4 | 0.16 | 0.078 | 0.074
101 | ТП 2-10/63 | Ачхой-Мартановские РЭС | Чеченская Республика | Ачхой-Мартановский муниципальный район Шаами-Юртовское сельское поселение | 10/0,4 | 0.063 | 0.028 | 0.026
102 | ТП 2-11/63 | Ачхой-Мартановские РЭС | Чеченская Республика | Ачхой-Мартановский муниципальный район Шаами-Юртовское сельское поселение | 10/0,4 | 0.063 | 0.02 | 0.02
103 | ТП 2-12/160 | Ачхой-Мартановские РЭС | Чеченская Республика | Ачхой-Мартановский муниципальный район Шаами-Юртовское сельское поселение | 10/0,4 | 0.16 | 0.096 | 0.09
104 | ТП 2-14/100 | Ачхой-Мартановские РЭС | Чеченская Республика | Ачхой-Мартановский муниципальный район Шаами-Юртовское сельское поселение | 10/0,4 | 0.1 | 0.04 | 0.038
105 | ТП 2-15/250 | Ачхой-Мартановские РЭС | Чеченская Республика | Ачхой-Мартановский муниципальный район Шаами-Юртовское сельское поселение | 10/0,4 | 0.25 | 0.086 | 0.08
106 | ТП 2-16/100 | Ачхой-Мартановские РЭС | Чеченская Республика | Ачхой-Мартановский муниципальный район Шаами-Юртовское сельское поселение | 10/0,4 | 0.1 | 0.045 | 0.04
107 | ТП 2-17/160 | Ачхой-Мартановские РЭС | Чеченская Республика | Ачхой-Мартановский муниципальный район Шаами-Юртовское сельское поселение | 10/0,4 | 0.16 | 0.06 | 0.056
108 | ТП 2-18/100 | Ачхой-Мартановские РЭС | Чеченская Республика | Ачхой-Мартановский муниципальный район Шаами-Юртовское сельское поселение | 10/0,4 | 0.1 | 0.034 | 0.03
109 | ТП 2-20/100 | Ачхой-Мартановские РЭС | Чеченская Республика | Ачхой-Мартановский муниципальный район Шаами-Юртовское сельское поселение | 10/0,4 | 0.1 | 0.03 | 0.03
110 | ТП 2-26/25 | Ачхой-Мартановские РЭС | Чеченская Республика | Ачхой-Мартановский муниципальный район Шаами-Юртовское сельское поселение | 10/0,4 | 0.025 | 0.007 | 0.007
111 | ТП 2-27/100 | Ачхой-Мартановские РЭС | Чеченская Республика | Ачхой-Мартановский муниципальный район Шаами-Юртовское сельское поселение | 10/0,4 | 0.1 | 0.035 | 0.03
113 | ТП 2-36/63 | Ачхой-Мартановские РЭС | Чеченская Республика | Ачхой-Мартановский муниципальный район Закан-Юртовское сельское поселение | 10/0,4 | 0.063 | 0.034 | 0.03
114 | ТП 2-37/100 | Ачхой-Мартановские РЭС | Чеченская Республика | Ачхой-Мартановский муниципальный район Шаами-Юртовское сельское поселение | 10/0,4 | 0.1 | 0.028 | 0.024
115 | ТП 4-1/250 | Ачхой-Мартановские РЭС | Чеченская Республика | Ачхой-Мартановский муниципальный район Катар-Юртовское сельское поселение | 10/0,4 | 0.25 | 0.074 | 0.07
116 | ТП 4-3/1000 | Ачхой-Мартановские РЭС | Чеченская Республика | Ачхой-Мартановский муниципальный район Катар-Юртовское сельское поселение | 10/0,4 | 1 | 0.05 | 0.046
117 | ТП 4-5/160 | Ачхой-Мартановские РЭС | Чеченская Республика | Ачхой-Мартановский муниципальный район Катар-Юртовское сельское поселение | 10/0,4 | 0.16 | 0.096 | 0.092
118 | ТП 4-6/160 | Ачхой-Мартановские РЭС | Чеченская Республика | Ачхой-Мартановский муниципальный район Катар-Юртовское сельское поселение | 10/0,4 | 0.16 | 0.1 | 0.1
119 | ТП 4-7/160 | Ачхой-Мартановские РЭС | Чеченская Республика | Ачхой-Мартановский муниципальный район Катар-Юртовское сельское поселение | 10/0,4 | 0.16 | 0.079 | 0.075
120 | ТП 4-8/400 | Ачхой-Мартановские РЭС | Чеченская Республика | Ачхой-Мартановский муниципальный район Катар-Юртовское сельское поселение | 10/0,4 | 0.4 | 0.13 | 0.12
121 | ТП 4-9/100 | Ачхой-Мартановские РЭС | Чеченская Республика | Ачхой-Мартановский муниципальный район Катар-Юртовское сельское поселение | 10/0,4 | 0.1 | 0.043 | 0.041
122 | ТП 4-11/250 | Ачхой-Мартановские РЭС | Чеченская Республика | Ачхой-Мартановский муниципальный район Катар-Юртовское сельское поселение | 10/0,4 | 0.25 | 0.096 | 0.09
123 | ТП 4-12/160 | Ачхой-Мартановские РЭС | Чеченская Республика | Ачхой-Мартановский муниципальный район Катар-Юртовское сельское поселение | 10/0,4 | 0.16 | 0.06 | 0.059
124 | ТП 4-13/100 | Ачхой-Мартановские РЭС | Чеченская Республика | Ачхой-Мартановский муниципальный район Катар-Юртовское сельское поселение | 10/0,4 | 0.1 | 0.034 | 0.03
125 | ТП 4-14/100 | Ачхой-Мартановские РЭС | Чеченская Республика | Ачхой-Мартановский муниципальный район Катар-Юртовское сельское поселение | 10/0,4 | 0.1 | 0.028 | 0.026
126 | ТП 4-15/100 | Ачхой-Мартановские РЭС | Чеченская Республика | Ачхой-Мартановский муниципальный район Катар-Юртовское сельское поселение | 10/0,4 | 0.1 | 0.03 | 0.03
127 | ТП 4-16/100 | Ачхой-Мартановские РЭС | Чеченская Республика | Ачхой-Мартановский муниципальный район Катар-Юртовское сельское поселение | 10/0,4 | 0.1 | 0.038 | 0.034
128 | ТП 4-17/100 | Ачхой-Мартановские РЭС | Чеченская Республика | Ачхой-Мартановский муниципальный район Катар-Юртовское сельское поселение | 10/0,4 | 0.1 | 0.065 | 0.062
129 | ТП 4-18/160 | Ачхой-Мартановские РЭС | Чеченская Республика | Ачхой-Мартановский муниципальный район Катар-Юртовское сельское поселение | 10/0,4 | 0.16 | 0.074 | 0.07
130 | ТП 4-21/100 | Ачхой-Мартановские РЭС | Чеченская Республика | Ачхой-Мартановский муниципальный район Катар-Юртовское сельское поселение | 10/0,4 | 0.1 | 0.05 | 0.046
131 | ТП 4-22/63 | Ачхой-Мартановские РЭС | Чеченская Республика | Ачхой-Мартановский муниципальный район Катар-Юртовское сельское поселение | 10/0,4 | 0.063 | 0.04 | 0.036
132 | ТП 4-23/63 | Ачхой-Мартановские РЭС | Чеченская Республика | Ачхой-Мартановский муниципальный район Катар-Юртовское сельское поселение | 10/0,4 | 0.063 | 0.05 | 0.046
133 | ТП 4-24/100 | Ачхой-Мартановские РЭС | Чеченская Республика | Ачхой-Мартановский муниципальный район Катар-Юртовское сельское поселение | 10/0,4 | 0.1 | 0.069 | 0.064
134 | ТП 4-27/100 | Ачхой-Мартановские РЭС | Чеченская Республика | Ачхой-Мартановский муниципальный район Катар-Юртовское сельское поселение | 10/0,4 | 0.1 | 0.02 | 0.018
135 | ТП 4-28/63 | Ачхой-Мартановские РЭС | Чеченская Республика | Ачхой-Мартановский муниципальный район Катар-Юртовское сельское поселение | 10/0,4 | 0.063 | 0.022 | 0.02
136 | ТП 4-30/100 | Ачхой-Мартановские РЭС | Чеченская Республика | Ачхой-Мартановский муниципальный район Катар-Юртовское сельское поселение | 10/0,4 | 0.1 | 0.024 | 0.017
137 | ТП 5-1/250 | Ачхой-Мартановские РЭС | Чеченская Республика | Ачхой-Мартановский муниципальный район Катар-Юртовское сельское поселение | 10/0,4 | 0.25 | 0.087 | 0.08
138 | ТП 5-2/250 | Ачхой-Мартановские РЭС | Чеченская Республика | Ачхой-Мартановский муниципальный район Катар-Юртовское сельское поселение | 10/0,4 | 0.25 | 0.082 | 0.074
139 | ТП 5-3/160 | Ачхой-Мартановские РЭС | Чеченская Республика | Ачхой-Мартановский муниципальный район Катар-Юртовское сельское поселение | 10/0,4 | 0.16 | 0.11 | 0.1
140 | ТП 5-4/100 | Ачхой-Мартановские РЭС | Чеченская Республика | Ачхой-Мартановский муниципальный район Катар-Юртовское сельское поселение | 10/0,4 | 0.1 | 0.04 | 0.03
141 | ТП 5-5/100 | Ачхой-Мартановские РЭС | Чеченская Республика | Ачхой-Мартановский муниципальный район Катар-Юртовское сельское поселение | 10/0,4 | 0.1 | 0.045 | 0.042
142 | ТП 5-6/160 | Ачхой-Мартановские РЭС | Чеченская Республика | Ачхой-Мартановский муниципальный район Катар-Юртовское сельское поселение | 10/0,4 | 0.16 | 0.058 | 0.052
143 | ТП 5-7/400 | Ачхой-Мартановские РЭС | Чеченская Республика | Ачхой-Мартановский муниципальный район Катар-Юртовское сельское поселение | 10/0,4 | 0.4 | 0.2 | 0.18
144 | ТП 5-8/160 | Ачхой-Мартановские РЭС | Чеченская Республика | Ачхой-Мартановский муниципальный район Катар-Юртовское сельское поселение | 10/0,4 | 0.16 | 0.064 | 0.06
145 | ТП 5-9/160 | Ачхой-Мартановские РЭС | Чеченская Республика | Ачхой-Мартановский муниципальный район Катар-Юртовское сельское поселение | 10/0,4 | 0.16 | 0.065 | 0.065
146 | ТП 5-11/100 | Ачхой-Мартановские РЭС | Чеченская Республика | Ачхой-Мартановский муниципальный район Катар-Юртовское сельское поселение | 10/0,4 | 0.1 | 0.045 | 0.043
147 | ТП 5-14/160 | Ачхой-Мартановские РЭС | Чеченская Республика | Ачхой-Мартановский муниципальный район Катар-Юртовское сельское поселение | 10/0,4 | 0.16 | 0.07 | 0.056
148 | ТП 5-15/100 | Ачхой-Мартановские РЭС | Чеченская Республика | Ачхой-Мартановский муниципальный район Катар-Юртовское сельское поселение | 10/0,4 | 0.1 | 0.042 | 0.04
149 | ТП 6-1/100 | Ачхой-Мартановские РЭС | Чеченская Республика | Ачхой-Мартановский муниципальный район Катар-Юртовское сельское поселение | 10/0,4 | 0.1 | 0.05 | 0.048
150 | ТП 6-2/160 | Ачхой-Мартановские РЭС | Чеченская Республика | Ачхой-Мартановский муниципальный район Катар-Юртовское сельское поселение | 10/0,4 | 0.16 | 0.071 | 0.066
151 | ТП 6-3/100 | Ачхой-Мартановские РЭС | Чеченская Республика | Ачхой-Мартановский муниципальный район Катар-Юртовское сельское поселение | 10/0,4 | 0.1 | 0.05 | 0.046
152 | ТП 6-4/160 | Ачхой-Мартановские РЭС | Чеченская Республика | Ачхой-Мартановский муниципальный район Катар-Юртовское сельское поселение | 10/0,4 | 0.16 | 0.063 | 0.063
153 | ТП 6-5/160 | Ачхой-Мартановские РЭС | Чеченская Республика | Ачхой-Мартановский муниципальный район Яндинское сельское поселение | 10/0,4 | 0.16 | 0.065 | 0.06
154 | ТП 6-6/160 | Ачхой-Мартановские РЭС | Чеченская Республика | Ачхой-Мартановский муниципальный район Яндинское сельское поселение | 10/0,4 | 0.16 | 0.067 | 0.063
155 | ТП 6-7/160 | Ачхой-Мартановские РЭС | Чеченская Республика | Ачхой-Мартановский муниципальный район Яндинское сельское поселение | 10/0,4 | 0.16 | 0.08 | 0.076
156 | ТП 6-8/63 | Ачхой-Мартановские РЭС | Чеченская Республика | Ачхой-Мартановский муниципальный район Яндинское сельское поселение | 10/0,4 | 0.063 | 0.04 | 0.038
157 | ТП 6-9/63 | Ачхой-Мартановские РЭС | Чеченская Республика | Ачхой-Мартановский муниципальный район Яндинское сельское поселение | 10/0,4 | 0.063 | 0.022 | 0.02
158 | ТП 6-12/160 | Ачхой-Мартановские РЭС | Чеченская Республика | Ачхой-Мартановский муниципальный район Яндинское сельское поселение | 10/0,4 | 0.16 | 0.073 | 0.07
159 | ТП 6-13/100 | Ачхой-Мартановские РЭС | Чеченская Республика | Ачхой-Мартановский муниципальный район Катар-Юртовское сельское поселение | 10/0,4 | 0.1 | 0.018 | 0.014
160 | ТП 6-14/160 | Ачхой-Мартановские РЭС | Чеченская Республика | Ачхой-Мартановский муниципальный район Яндинское сельское поселение | 10/0,4 | 0.16 | 0.065 | 0.062
161 | ТП 6-16/100 | Ачхой-Мартановские РЭС | Чеченская Республика | Ачхой-Мартановский муниципальный район ст.Ачхоевское сельское поселение | 10/0,4 | 0.1 | 0.04 | 0.036
162 | ТП 8-1/63 | Ачхой-Мартановские РЭС | Чеченская Республика | Ачхой-Мартановский муниципальный район Валерикское сельское поселение | 10/0,4 | 0.063 | 0.022 | 0.02
163 | ТП 8-2/250 | Ачхой-Мартановские РЭС | Чеченская Республика | Ачхой-Мартановский муниципальный район Валерикское сельское поселение | 10/0,4 | 0.25 | 0.086 | 0.08
164 | ТП 8-4/160 | Ачхой-Мартановские РЭС | Чеченская Республика | Ачхой-Мартановский муниципальный район Валерикское сельское поселение | 10/0,4 | 0.16 | 0.092 | 0.088
165 | ТП 8-5/630 | Ачхой-Мартановские РЭС | Чеченская Республика | Ачхой-Мартановский муниципальный район Валерикское сельское поселение | 10/0,4 | 0.63 | 0.27 | 0.22
166 | ТП 8-6/160 | Ачхой-Мартановские РЭС | Чеченская Республика | Ачхой-Мартановский муниципальный район Валерикское сельское поселение | 10/0,4 | 0.16 | 0.075 | 0.07
167 | ТП 8-7/100 | Ачхой-Мартановские РЭС | Чеченская Республика | Ачхой-Мартановский муниципальный район Валерикское сельское поселение | 10/0,4 | 0.1 | 0.038 | 0.036
168 | ТП 8-8/160 | Ачхой-Мартановские РЭС | Чеченская Республика | Ачхой-Мартановский муниципальный район Валерикское сельское поселение | 10/0,4 | 0.16 | 0.053 | 0.053
169 | ТП 8-9/160 | Ачхой-Мартановские РЭС | Чеченская Республика | Ачхой-Мартановский муниципальный район Валерикское сельское поселение | 10/0,4 | 0.16 | 0.05 | 0.043
170 | ТП 8-10/160 | Ачхой-Мартановские РЭС | Чеченская Республика | Ачхой-Мартановский муниципальный район Валерикское сельское поселение | 10/0,4 | 0.16 | 0.08 | 0.078
171 | ТП 8-11/100 | Ачхой-Мартановские РЭС | Чеченская Республика | Ачхой-Мартановский муниципальный район Валерикское сельское поселение | 10/0,4 | 0.1 | 0.045 | 0.042
172 | ТП 8-12/250 | Ачхой-Мартановские РЭС | Чеченская Республика | Ачхой-Мартановский муниципальный район Валерикское сельское поселение | 10/0,4 | 0.25 | 0.13 | 0.12
173 | ТП 8-13/250 | Ачхой-Мартановские РЭС | Чеченская Республика | Ачхой-Мартановский муниципальный район Валерикское сельское поселение | 10/0,4 | 0.25 | 0.088 | 0.084
174 | ТП 8-14/160 | Ачхой-Мартановские РЭС | Чеченская Республика | Ачхой-Мартановский муниципальный район Валерикское сельское поселение | 10/0,4 | 0.16 | 0.065 | 0.06
175 | ТП 8-15/250 | Ачхой-Мартановские РЭС | Чеченская Республика | Ачхой-Мартановский муниципальный район Валерикское сельское поселение | 10/0,4 | 0.25 | 0.091 | 0.088
176 | ТП 8-16/400 | Ачхой-Мартановские РЭС | Чеченская Республика | Ачхой-Мартановский муниципальный район Валерикское сельское поселение | 10/0,4 | 0.4 | 0.09 | 0.087
177 | ТП 8-18/160 | Ачхой-Мартановские РЭС | Чеченская Республика | Ачхой-Мартановский муниципальный район Валерикское сельское поселение | 10/0,4 | 0.16 | 0.058 | 0.055
178 | ТП 8-19/160 | Ачхой-Мартановские РЭС | Чеченская Республика | Ачхой-Мартановский муниципальный район Валерикское сельское поселение | 10/0,4 | 0.16 | 0.076 | 0.07
179 | ТП 8-22/250 | Ачхой-Мартановские РЭС | Чеченская Республика | Ачхой-Мартановский муниципальный район Валерикское сельское поселение | 10/0,4 | 0.25 | 0.08 | 0.077
180 | ТП 8-24/100 | Ачхой-Мартановские РЭС | Чеченская Республика | Ачхой-Мартановский муниципальный район Валерикское сельское поселение | 10/0,4 | 0.1 | 0.034 | 0.03
181 | ТП 8-28/100 | Ачхой-Мартановские РЭС | Чеченская Республика | Ачхой-Мартановский муниципальный район Валерикское сельское поселение | 10/0,4 | 0.1 | 0.028 | 0.026
182 | ТП 9-6/160 | Ачхой-Мартановские РЭС | Чеченская Республика | Ачхой-Мартановский муниципальный район Валерикское сельское поселение | 10/0,4 | 0.16 | 0.05 | 0.048
183 | ТП 9-7/160 | Ачхой-Мартановские РЭС | Чеченская Республика | Ачхой-Мартановский муниципальный район Валерикское сельское поселение | 10/0,4 | 0.16 | 0.084 | 0.08
184 | ТП 9-9/100 | Ачхой-Мартановские РЭС | Чеченская Республика | Ачхой-Мартановский муниципальный район Валерикское сельское поселение | 10/0,4 | 0.1 | 0.049 | 0.045
185 | ТП 9-10/100 | Ачхой-Мартановские РЭС | Чеченская Республика | Ачхой-Мартановский муниципальный район Валерикское сельское поселение | 10/0,4 | 0.1 | 0.038 | 0.036
186 | ТП 9-12/250 | Ачхой-Мартановские РЭС | Чеченская Республика | Ачхой-Мартановский муниципальный район Валерикское сельское поселение | 10/0,4 | 0.25 | 0.094 | 0.09
187 | ТП 9-13/100 | Ачхой-Мартановские РЭС | Чеченская Республика | Ачхой-Мартановский муниципальный район Валерикское сельское поселение | 10/0,4 | 0.1 | 0.076 | 0.074
188 | ТП 9-14/160 | Ачхой-Мартановские РЭС | Чеченская Республика | Ачхой-Мартановский муниципальный район Валерикское сельское поселение | 10/0,4 | 0.16 | 0.065 | 0.06
189 | ТП 9-16/100 | Ачхой-Мартановские РЭС | Чеченская Республика | Ачхой-Мартановский муниципальный район Валерикское сельское поселение | 10/0,4 | 0.1 | 0.019 | 0.015
190 | ТП 9-19/160 | Ачхой-Мартановские РЭС | Чеченская Республика | Ачхой-Мартановский муниципальный район Валерикское сельское поселение | 10/0,4 | 0.16 | 0.065 | 0.065
191 | ТП 9-20/160 | Ачхой-Мартановские РЭС | Чеченская Республика | Ачхой-Мартановский муниципальный район Валерикское сельское поселение | 10/0,4 | 0.16 | 0.038 | 0.035
192 | ТП 9-22/100 | Ачхой-Мартановские РЭС | Чеченская Республика | Ачхой-Мартановский муниципальный район Валерикское сельское поселение | 10/0,4 | 0.1 | 0.043 | 0.038
193 | ТП 9-27/160 | Ачхой-Мартановские РЭС | Чеченская Республика | Ачхой-Мартановский муниципальный район Валерикское сельское поселение | 10/0,4 | 0.16 | 0.03 | 0.03
194 | ТП 9-32/100 | Ачхой-Мартановские РЭС | Чеченская Республика | Ачхой-Мартановский муниципальный район Валерикское сельское поселение | 10/0,4 | 0.1 | 0.054 | 0.054
195 | ТП 9-33/160 | Ачхой-Мартановские РЭС | Чеченская Республика | Ачхой-Мартановский муниципальный район Валерикское сельское поселение | 10/0,4 | 0.16 | 0.058 | 0.056
196 | ТП 9-34/100 | Ачхой-Мартановские РЭС | Чеченская Республика | Ачхой-Мартановский муниципальный район Валерикское сельское поселение | 10/0,4 | 0.1 | 0.067 | 0.065
197 | ТП 9-36/250 | Ачхой-Мартановские РЭС | Чеченская Республика | Ачхой-Мартановский муниципальный район Валерикское сельское поселение | 10/0,4 | 0.25 | 0.058 | 0.05
198 | ТП 9-38/100 | Ачхой-Мартановские РЭС | Чеченская Республика | Ачхой-Мартановский муниципальный район Валерикское сельское поселение | 10/0,4 | 0.1 | 0.03 | 0.023
199 | ТП 9-40/100 | Ачхой-Мартановские РЭС | Чеченская Республика | Ачхой-Мартановский муниципальный район Валерикское сельское поселение | 10/0,4 | 0.1 | 0.014 | 0.014
200 | ТП 9-41/100 | Ачхой-Мартановские РЭС | Чеченская Республика | Ачхой-Мартановский муниципальный район Валерикское сельское поселение | 10/0,4 | 0.1 | 0.012 | 0.009
201 | ТП 9-42/25 | Ачхой-Мартановские РЭС | Чеченская Республика | Ачхой-Мартановский муниципальный район Валерикское сельское поселение | 10/0,4 | 0.025 | 0.008 | 0.006
202 | ТП 9-45/250 | Ачхой-Мартановские РЭС | Чеченская Республика | Ачхой-Мартановский муниципальный район Валерикское сельское поселение | 10/0,4 | 0.25 | 0.012 | 0.01
| ПС Самашки | СУЭС
203 | ТП 2-3/250 | Ачхой-Мартановские РЭС | Чеченская Республика | Ачхой-Мартановский муниципальный район Закан-Юртовское сельское поселение | 10/0,4 | 0.25 | 0.14 | 0.12
204 | ТП 2-4/160 | Ачхой-Мартановские РЭС | Чеченская Республика | Ачхой-Мартановский муниципальный район Закан-Юртовское сельское поселение | 10/0,4 | 0.16 | 0.08 | 0.074
205 | ТП 2-5/160 | Ачхой-Мартановские РЭС | Чеченская Республика | Ачхой-Мартановский муниципальный район Закан-Юртовское сельское поселение | 10/0,4 | 0.16 | 0.082 | 0.078
206 | ТП 2-6/100 | Ачхой-Мартановские РЭС | Чеченская Республика | Ачхой-Мартановский муниципальный район Закан-Юртовское сельское поселение | 10/0,4 | 0.1 | 0.034 | 0.03
207 | ТП 2-7/100 | Ачхой-Мартановские РЭС | Чеченская Республика | Ачхой-Мартановский муниципальный район Закан-Юртовское сельское поселение | 10/0,4 | 0.1 | 0.036 | 0.032
208 | ТП 2-8/250 | Ачхой-Мартановские РЭС | Чеченская Республика | Ачхой-Мартановский муниципальный район Закан-Юртовское сельское поселение | 10/0,4 | 0.25 | 0.06 | 0.05
209 | ТП 2-9/100 | Ачхой-Мартановские РЭС | Чеченская Республика | Ачхой-Мартановский муниципальный район Закан-Юртовское сельское поселение | 10/0,4 | 0.1 | 0.03 | 0.028
210 | ТП 2-10/160 | Ачхой-Мартановские РЭС | Чеченская Республика | Ачхой-Мартановский муниципальный район Закан-Юртовское сельское поселение | 10/0,4 | 0.16 | 0.053 | 0.05
211 | ТП 2-11/160 | Ачхой-Мартановские РЭС | Чеченская Республика | Ачхой-Мартановский муниципальный район Закан-Юртовское сельское поселение | 10/0,4 | 0.16 | 0.056 | 0.052
212 | ТП 2-12/250 | Ачхой-Мартановские РЭС | Чеченская Республика | Ачхой-Мартановский муниципальный район Закан-Юртовское сельское поселение | 10/0,4 | 0.25 | 0.06 | 0.058
213 | ТП 2-13/250 | Ачхой-Мартановские РЭС | Чеченская Республика | Ачхой-Мартановский муниципальный район Закан-Юртовское сельское поселение | 10/0,4 | 0.25 | 0.063 | 0.059
214 | ТП 2-15/100 | Ачхой-Мартановские РЭС | Чеченская Республика | Ачхой-Мартановский муниципальный район Закан-Юртовское сельское поселение | 10/0,4 | 0.1 | 0.03 | 0.03
215 | ТП 2-16/250 | Ачхой-Мартановские РЭС | Чеченская Республика | Ачхой-Мартановский муниципальный район Закан-Юртовское сельское поселение | 10/0,4 | 0.25 | 0.078 | 0.072
216 | ТП 2-18/63 | Ачхой-Мартановские РЭС | Чеченская Республика | Ачхой-Мартановский муниципальный район Закан-Юртовское сельское поселение | 10/0,4 | 0.063 | 0.022 | 0.02
217 | ТП 2-21/250 | Ачхой-Мартановские РЭС | Чеченская Республика | Ачхой-Мартановский муниципальный район Закан-Юртовское сельское поселение | 10/0,4 | 0.25 | 0.128 | 0.124
218 | ТП 2-22/250 | Ачхой-Мартановские РЭС | Чеченская Республика | Ачхой-Мартановский муниципальный район Закан-Юртовское сельское поселение | 10/0,4 | 0.25 | 0.084 | 0.08
219 | ТП 2-24/160 | Ачхой-Мартановские РЭС | Чеченская Республика | Ачхой-Мартановский муниципальный район Закан-Юртовское сельское поселение | 10/0,4 | 0.16 | 0.035 | 0.03
220 | ТП 2-25/400 | Ачхой-Мартановские РЭС | Чеченская Республика | Ачхой-Мартановский муниципальный район Закан-Юртовское сельское поселение | 10/0,4 | 0.4 | 0.15 | 0.15
221 | ТП 2-26/250 | Ачхой-Мартановские РЭС | Чеченская Республика | Ачхой-Мартановский муниципальный район Закан-Юртовское сельское поселение | 10/0,4 | 0.25 | 0.092 | 0.09
222 | ТП 2-27/63 | Ачхой-Мартановские РЭС | Чеченская Республика | Ачхой-Мартановский муниципальный район Закан-Юртовское сельское поселение | 10/0,4 | 0.063 | 0.023 | 0.021
223 | ТП 2-28/25 | Ачхой-Мартановские РЭС | Чеченская Республика | Ачхой-Мартановский муниципальный район Закан-Юртовское сельское поселение | 10/0,4 | 0.025 | 0.013 | 0.011
224 | ТП 2-29/100 | Ачхой-Мартановские РЭС | Чеченская Республика | Ачхой-Мартановский муниципальный район Закан-Юртовское сельское поселение | 10/0,4 | 0.1 | 0.034 | 0.03
225 | ТП 2-30/160 | Ачхой-Мартановские РЭС | Чеченская Республика | Ачхой-Мартановский муниципальный район Закан-Юртовское сельское поселение | 10/0,4 | 0.16 | 0.053 | 0.05
226 | ТП 2-31/100 | Ачхой-Мартановские РЭС | Чеченская Республика | Ачхой-Мартановский муниципальный район Закан-Юртовское сельское поселение | 10/0,4 | 0.1 | 0.036 | 0.036
227 | ТП 2-32/160 | Ачхой-Мартановские РЭС | Чеченская Республика | Ачхой-Мартановский муниципальный район Закан-Юртовское сельское поселение | 10/0,4 | 0.16 | 0.085 | 0.08
228 | ТП 2-33/100 | Ачхой-Мартановские РЭС | Чеченская Республика | Ачхой-Мартановский муниципальный район Закан-Юртовское сельское поселение | 10/0,4 | 0.1 | 0.044 | 0.038
229 | ТП 2-46/250 | Ачхой-Мартановские РЭС | Чеченская Республика | Ачхой-Мартановский муниципальный район Закан-Юртовское сельское поселение | 10/0,4 | 0.25 | 0.05 | 0.05
230 | ТП 2-47/160 | Ачхой-Мартановские РЭС | Чеченская Республика | Ачхой-Мартановский муниципальный район Закан-Юртовское сельское поселение | 10/0,4 | 0.16 | 0.072 | 0.068
231 | ТП 2-48/100 | Ачхой-Мартановские РЭС | Чеченская Республика | Ачхой-Мартановский муниципальный район Закан-Юртовское сельское поселение | 10/0,4 | 0.1 | 0.046 | 0.04
232 | ТП 4-1/100 | Ачхой-Мартановские РЭС | Чеченская Республика | Ачхой-Мартановский муниципальный район Самашкинское сельское поселение | 10/0,4 | 0.1 | 0.048 | 0.042
233 | ТП 4-2/250 | Ачхой-Мартановские РЭС | Чеченская Республика | Ачхой-Мартановский муниципальный район Самашкинское сельское поселение | 10/0,4 | 0.25 | 0.08 | 0.07
234 | ТП 4-3/100 | Ачхой-Мартановские РЭС | Чеченская Республика | Ачхой-Мартановский муниципальный район Самашкинское сельское поселение | 10/0,4 | 0.1 | 0.047 | 0.04
235 | ТП 4-4/160 | Ачхой-Мартановские РЭС | Чеченская Республика | Ачхой-Мартановский муниципальный район Самашкинское сельское поселение | 10/0,4 | 0.16 | 0.064 | 0.06
236 | ТП 4-6/400 | Ачхой-Мартановские РЭС | Чеченская Республика | Ачхой-Мартановский муниципальный район Самашкинское сельское поселение | 10/0,4 | 0.4 | 0.18 | 0.16
237 | ТП 4-7/250 | Ачхой-Мартановские РЭС | Чеченская Республика | Ачхой-Мартановский муниципальный район Самашкинское сельское поселение | 10/0,4 | 0.25 | 0.08 | 0.08
238 | ТП 4-8/100 | Ачхой-Мартановские РЭС | Чеченская Республика | Ачхой-Мартановский муниципальный район Самашкинское сельское поселение | 10/0,4 | 0.1 | 0.04 | 0.038
239 | ТП 4-9/160 | Ачхой-Мартановские РЭС | Чеченская Республика | Ачхой-Мартановский муниципальный район Самашкинское сельское поселение | 10/0,4 | 0.16 | 0.054 | 0.05
240 | ТП 4-12/100 | Ачхой-Мартановские РЭС | Чеченская Республика | Ачхой-Мартановский муниципальный район Самашкинское сельское поселение | 10/0,4 | 0.1 | 0.04 | 0.038
241 | ТП 4-15/400 | Ачхой-Мартановские РЭС | Чеченская Республика | Ачхой-Мартановский муниципальный район Самашкинское сельское поселение | 10/0,4 | 0.4 | 0.168 | 0.14
242 | ТП 4-16/100 | Ачхой-Мартановские РЭС | Чеченская Республика | Ачхой-Мартановский муниципальный район Самашкинское сельское поселение | 10/0,4 | 0.1 | 0.032 | 0.03
243 | ТП 4-17/160 | Ачхой-Мартановские РЭС | Чеченская Республика | Ачхой-Мартановский муниципальный район Самашкинское сельское поселение | 10/0,4 | 0.16 | 0.095 | 0.091
244 | ТП 4-24/100 | Ачхой-Мартановские РЭС | Чеченская Республика | Ачхой-Мартановский муниципальный район Самашкинское сельское поселение | 10/0,4 | 0.1 | 0.04 | 0.04
245 | ТП 7-1/160 | Ачхой-Мартановские РЭС | Чеченская Республика | Ачхой-Мартановский муниципальный район Самашкинское сельское поселение | 10/0,4 | 0.16 | 0.074 | 0.074
246 | ТП 7-2/100 | Ачхой-Мартановские РЭС | Чеченская Республика | Ачхой-Мартановский муниципальный район Самашкинское сельское поселение | 10/0,4 | 0.1 | 0.091 | 0.091
247 | ТП 7-3/100 | Ачхой-Мартановские РЭС | Чеченская Республика | Ачхой-Мартановский муниципальный район Самашкинское сельское поселение | 10/0,4 | 0.1 | 0.04 | 0.038
248 | ТП 7-4/160 | Ачхой-Мартановские РЭС | Чеченская Республика | Ачхой-Мартановский муниципальный район Самашкинское сельское поселение | 10/0,4 | 0.16 | 0.065 | 0.06
249 | ТП 7-7/160 | Ачхой-Мартановские РЭС | Чеченская Республика | Ачхой-Мартановский муниципальный район Самашкинское сельское поселение | 10/0,4 | 0.16 | 0.07 | 0.07
250 | ТП 7-8/160 | Ачхой-Мартановские РЭС | Чеченская Республика | Ачхой-Мартановский муниципальный район Самашкинское сельское поселение | 10/0,4 | 0.16 | 0.06 | 0.058
251 | ТП 7-9/100 | Ачхой-Мартановские РЭС | Чеченская Республика | Ачхой-Мартановский муниципальный район Самашкинское сельское поселение | 10/0,4 | 0.1 | 0.05 | 0.046
252 | ТП 7-10/160 | Ачхой-Мартановские РЭС | Чеченская Республика | Ачхой-Мартановский муниципальный район Самашкинское сельское поселение | 10/0,4 | 0.16 | 0.12 | 0.1
253 | ТП 7-11/160 | Ачхой-Мартановские РЭС | Чеченская Республика | Ачхой-Мартановский муниципальный район Самашкинское сельское поселение | 10/0,4 | 0.16 | 0.068 | 0.064
254 | ТП 7-14/100 | Ачхой-Мартановские РЭС | Чеченская Республика | Ачхой-Мартановский муниципальный район Самашкинское сельское поселение | 10/0,4 | 0.1 | 0.04 | 0.036
| ТП 7-16/100 | Ачхой-Мартановские РЭС | Чеченская Республика | Ачхой-Мартановский муниципальный район Самашкинское сельское поселение | 10/0,4 | 0.1 | 0.03 | 0.025
255 | ТП 8-1/160 | Ачхой-Мартановские РЭС | Чеченская Республика | Ачхой-Мартановский муниципальный район Самашкинское сельское поселение | 10/0,4 | 0.16 | 0.122 | 0.122
256 | ТП 8-2/100 | Ачхой-Мартановские РЭС | Чеченская Республика | Ачхой-Мартановский муниципальный район Самашкинское сельское поселение | 10/0,4 | 0.1 | 0.028 | 0.026
| ПС Краноармейская | СУЭС
257 | ТП 1-1/160 | Ачхой-Мартановские РЭС | Чеченская Республика | Ачхой-Мартановский муниципальный район Хамби-Ирзовское сельское поселение | 10/0,4 | 0.16 | 0.068 | 0.066
258 | ТП 1-3/100 | Ачхой-Мартановские РЭС | Чеченская Республика | Ачхой-Мартановский муниципальный район Хамби-Ирзовское сельское поселение | 10/0,4 | 0.1 | 0.036 | 0.03
259 | ТП 1-4/100 | Ачхой-Мартановские РЭС | Чеченская Республика | Ачхой-Мартановский муниципальный район Хамби-Ирзовское сельское поселение | 10/0,4 | 0.1 | 0.056 | 0.054
260 | ТП 1-5/100 | Ачхой-Мартановские РЭС | Чеченская Республика | Ачхой-Мартановский муниципальный район Хамби-Ирзовское сельское поселение | 10/0,4 | 0.1 | 0.052 | 0.048
261 | ТП 1-6/100 | Ачхой-Мартановские РЭС | Чеченская Республика | Ачхой-Мартановский муниципальный район Хамби-Ирзовское сельское поселение | 10/0,4 | 0.1 | 0.065 | 0.06
262 | ТП 1-7/100 | Ачхой-Мартановские РЭС | Чеченская Республика | Ачхой-Мартановский муниципальный район Хамби-Ирзовское сельское поселение | 10/0,4 | 0.1 | 0.03 | 0.026
263 | ТП 1-8/160 | Ачхой-Мартановские РЭС | Чеченская Республика | Ачхой-Мартановский муниципальный район Хамби-Ирзовское сельское поселение | 10/0,4 | 0.16 | 0.12 | 0.1
264 | ТП 1-9/160 | Ачхой-Мартановские РЭС | Чеченская Республика | Ачхой-Мартановский муниципальный район Хамби-Ирзовское сельское поселение | 10/0,4 | 0.16 | 0.083 | 0.079
265 | ТП 1-10/100 | Ачхой-Мартановские РЭС | Чеченская Республика | Ачхой-Мартановский муниципальный район Хамби-Ирзовское сельское поселение | 10/0,4 | 0.1 | 0.05 | 0.05
266 | ТП 1-11/100 | Ачхой-Мартановские РЭС | Чеченская Республика | Ачхой-Мартановский муниципальный район Хамби-Ирзовское сельское поселение | 10/0,4 | 0.1 | 0,028 | 0.028
267 | ТП 1-12/160 | Ачхой-Мартановские РЭС | Чеченская Республика | Ачхой-Мартановский муниципальный район Хамби-Ирзовское сельское поселение | 10/0,4 | 0.16 | 0.07 | 0.066
268 | ТП 1-13/100 | Ачхой-Мартановские РЭС | Чеченская Республика | Ачхой-Мартановский муниципальный район Хамби-Ирзовское сельское поселение | 10/0,4 | 0.1 | 0.034 | 0.032
269 | ТП 1-14/250 | Ачхой-Мартановские РЭС | Чеченская Республика | Ачхой-Мартановский муниципальный район Хамби-Ирзовское сельское поселение | 10/0,4 | 0.25 | 0.068 | 0.06
270 | ТП 1-16/63 | Ачхой-Мартановские РЭС | Чеченская Республика | Ачхой-Мартановский муниципальный район Хамби-Ирзовское сельское поселение | 10/0,4 | 0.063 | 0.018 | 0.014
271 | ТП 1-17/100 | Ачхой-Мартановские РЭС | Чеченская Республика | Ачхой-Мартановский муниципальный район Хамби-Ирзовское сельское поселение | 10/0,4 | 0.1 | 0.052 | 0.05
272 | ТП 1-18/160 | Ачхой-Мартановские РЭС | Чеченская Республика | Ачхой-Мартановский муниципальный район Хамби-Ирзовское сельское поселение | 10/0,4 | 0.16 | 0.038 | 0.034
273 | ТП 1-20/100 | Ачхой-Мартановские РЭС | Чеченская Республика | Ачхой-Мартановский муниципальный район Хамби-Ирзовское сельское поселение | 10/0,4 | 0.1 | 0.06 | 0.054
274 | ТП 1-23/63 | Ачхой-Мартановские РЭС | Чеченская Республика | Ачхой-Мартановский муниципальный район Хамби-Ирзовское сельское поселение | 10/0,4 | 0.063 | 0.02 | 0.02
275 | ТП 1-24/100 | Ачхой-Мартановские РЭС | Чеченская Республика | Ачхой-Мартановский муниципальный район Хамби-Ирзовское сельское поселение | 10/0,4 | 0.1 | 0.05 | 0.048
ПС Итум-Кали
1 | КТП 2-5 | Итум-Калинский РЭС | Чеченская Республика | Итум-Калинский муниципальный район Гухойское сельское поселение | 10/0,4 | 0.1424 | 0.085 | 0.085
2 | КТП 2-6 | Итум-Калинский РЭС | Чеченская Республика | Итум-Калинский муниципальный район Гухойское сельское поселение | 10/0,4 | 0.056 | 0.026 | 0.026
3 | КТП 2-7 | Итум-Калинский РЭС | Чеченская Республика | Итум-Калинский муниципальный район Гухойское сельское поселение | 10/0,4 | 0.0356 | 0.006 | 0.006
4 | КТП 2-14 | Итум-Калинский РЭС | Чеченская Республика | Итум-Калинский муниципальный район Зумсойское сельское поселение | 10/0,4 | 0.089 | 0.083 | 0.006
5 | КТП 2-15 | Итум-Калинский РЭС | Чеченская Республика | Итум-Калинский муниципальный район Зумсойское сельское поселение | 10/0,4 | 0.089 | 0.083 | 0.006
6 | КТП 2-16 | Итум-Калинский РЭС | Чеченская Республика | Итум-Калинский муниципальный район Зумсойское сельское поселение | 10/0,4 | 0.089 | 0.083 | 0.006
7 | КТП 2-11 | Итум-Калинский РЭС | Чеченская Республика | Итум-Калинский муниципальный район Бугаройское сельское поселение | 10/0,4 | 0.056 | 0.033 | 0.03
8 | КТП 2-12 | Итум-Калинский РЭС | Чеченская Республика | Итум-Калинский муниципальный район Бугаройское сельское поселение | 10/0,4 | 0.056 | 0.033 | 0.03
9 | КТП 2-19 | Итум-Калинский РЭС | Чеченская Республика | Итум-Калинский муниципальный район Бугаройское сельское поселение | 10/0,4 | 0.056 | 0.032 | 0.029
10 | КТП 2-4 | Итум-Калинский РЭС | Чеченская Республика | Итум-Калинский муниципальный район Ушкалойское сельское поселение | 10/0,4 | 0.0356 | 0.02 | 0.018
11 | КТП 2-9 | Итум-Калинский РЭС | Чеченская Республика | Итум-Калинский муниципальный район Ушкалойское сельское поселение | 10/0,4 | 0.056 | 0.02 | 0.018
12 | КТП 2-10 | Итум-Калинский РЭС | Чеченская Республика | Итум-Калинский муниципальный район Ушкалойское сельское поселение | 10/0,4 | 0.056 | 0.011 | 0.09
13 | КТП 2-3 | Итум-Калинский РЭС | Чеченская Республика | Итум-Калинский муниципальный район Ушкалойское сельское поселение | 10/0,4 | 0.2225 | 0.12 | 0.117
ПС Шатой
14 | КТП 1-5 | Итум-Калинский РЭС | Чеченская Республика | Итум-Калинский муниципальный район Гучум-Калинское сельское поселение | 10/0,4 | 0.1424 | 0.042 | 0.03
15 | КТП 1-6 | Итум-Калинский РЭС | Чеченская Республика | Итум-Калинский муниципальный район Гучум-Калинское сельское поселение | 10/0,4 | 0.056 | 0,039,2 | 0,039,2
ПС Итум-Кали
16 | КТП 2-2 | Итум-Калинский РЭС | Чеченская Республика | Итум-Калинский муниципальный район Кокадойское сельское поселение | 10/0,4 | 0.2225 | 0.156 | 0.135
17 | КТП 2-1 | Итум-Калинский РЭС | Чеченская Республика | Итум-Калинский муниципальный район Кокадойское сельское поселение | 10/0,4 | 0.056 | 0.018 | 0.016
18 | КТП 2-17 | Итум-Калинский РЭС | Чеченская Республика | Итум-Калинский муниципальный район Кокадойское сельское поселение | 10/0,4 | 0.056 | 0.018 | 0.016
19 | КТП 2-21 | Итум-Калинский РЭС | Чеченская Республика | Итум-Калинский муниципальный район Кокадойское сельское поселение | 10/0,4 | 0.089 | 0.044 | 0.044
20 | КТП 1-18 | Итум-Калинский РЭС | Чеченская Республика | Итум-Калинский муниципальный район Итум-Калинское сельское поселение | 10/0,4 | 0.356 | 0.178 | 0.15
21 | КТП 1-2 | Итум-Калинский РЭС | Чеченская Республика | Итум-Калинский муниципальный район Итум-Калинское сельское поселение | 10/0,4 | 0.2225 | 0.111 | 0.111
22 | КТП 1-6 | Итум-Калинский РЭС | Чеченская Республика | Итум-Калинский муниципальный район Итум-Калинское сельское поселение | 10/0,4 | 0.2225 | 0.1 | 0.09
23 | КТП 1-3 | Итум-Калинский РЭС | Чеченская Республика | Итум-Калинский муниципальный район Итум-Калинское сельское поселение | 10/0,4 | 0.089 | 0.032 | 0.03
24 | КТП 1-4 | Итум-Калинский РЭС | Чеченская Республика | Итум-Калинский муниципальный район Итум-Калинское сельское поселение | 10/0,4 | 0.089 | 0.032 | 0.03
25 | КТП 2-20 | Итум-Калинский РЭС | Чеченская Республика | Итум-Калинский муниципальный район Итум-Калинское сельское поселение | 10/0,4 | 0.089 | 0.044 | 0.043
26 | КТП 1-9 | Итум-Калинский РЭС | Чеченская Республика | Итум-Калинский муниципальный район Тазбичинское сельское поселение | 10/0,4 | 0.09 | 0.03 | 0.03
27 | КТП 1-10 | Итум-Калинский РЭС | Чеченская Республика | Итум-Калинский муниципальный район Тазбичинское сельское поселение | 10/0,4 | 0.09 | 0.03 | 0.03
28 | КТП 1-11 | Итум-Калинский РЭС | Чеченская Республика | Итум-Калинский муниципальный район Тазбичинское сельское поселение | 10/0,4 | 0.1424 | 0.06 | 0.058
29 | КТП 1-12 | Итум-Калинский РЭС | Чеченская Республика | Итум-Калинский муниципальный район Тазбичинское сельское поселение | 10/0,4 | 0.0356 | 0.0178 | 0.0178
30 | КТП 1-13 | Итум-Калинский РЭС | Чеченская Республика | Итум-Калинский муниципальный район Тазбичинское сельское поселение | 10/0,4 | 0.089 | 0.044 | 0.043
31 | КТП 1-14 | Итум-Калинский РЭС | Чеченская Республика | Итум-Калинский муниципальный район Тазбичинское сельское поселение | 10/0,4 | 0.056 | 0.023 | 0.023
32 | КТП 1-19 | Итум-Калинский РЭС | Чеченская Республика | Итум-Калинский муниципальный район Тазбичинское сельское поселение | 10/0,4 | 0.1424 | 0.06 | 0.058
33 | КТП 4-43 | Итум-Калинский РЭС | Чеченская Республика | Итум-Калинский муниципальный район Тазбичинское сельское поселение | 10/0,4 | 0.056 | 0.0224 | 0.0224
34 | КТП 3-6 | Итум-Калинский РЭС | Чеченская Республика | Итум-Калинский муниципальный район Ведучинское сельское поселение | 10/0,4 | 0.1424 | 0.06 | 0.06
35 | КТП 3-7 | Итум-Калинский РЭС | Чеченская Республика | Итум-Калинский муниципальный район Ведучинское сельское поселение | 10/0,4 | 0.2225 | 0.156 | 0.15
36 | КТП 3-8 | Итум-Калинский РЭС | Чеченская Республика | Итум-Калинский муниципальный район Ведучинское сельское поселение | 10/0,4 | 0.056 | 0.025 | 0.025
37 | КТП 3-9 | Итум-Калинский РЭС | Чеченская Республика | Итум-Калинский муниципальный район Ведучинское сельское поселение | 10/0,4 | 0.089 | 0.04 | 0.04
38 | КТП 3-10 | Итум-Калинский РЭС | Чеченская Республика | Итум-Калинский муниципальный район Ведучинское сельское поселение | 10/0,4 | 0.089 | 0.065 | 0.065
39 | КТП 3-11 | Итум-Калинский РЭС | Чеченская Республика | Итум-Калинский муниципальный район Ведучинское сельское поселение | 10/0,4 | 0.089 | 0.07 | 0.07
40 | КТП 3-12 | Итум-Калинский РЭС | Чеченская Республика | Итум-Калинский муниципальный район Ведучинское сельское поселение | 10/0,4 | 0.02225 | 0.01115 | 0.01115
41 | КТП 3-14 | Итум-Калинский РЭС | Чеченская Республика | Итум-Калинский муниципальный район Ведучинское сельское поселение | 10/0,4 | 0.0356 | 0.1424 | 0.01424
42 | КТП 3-15 | Итум-Калинский РЭС | Чеченская Республика | Итум-Калинский муниципальный район Ведучинское сельское поселение | 10/0,4 | 0.1424 | 0.072 | 0.072
43 | КТП 3-16 | Итум-Калинский РЭС | Чеченская Республика | Итум-Калинский муниципальный район Ведучинское сельское поселение | 10/0,4 | 0.056 | 0.04 | 0.04
44 | КТП 3-21 | Итум-Калинский РЭС | Чеченская Республика | Итум-Калинский муниципальный район Ведучинское сельское поселение | 10/0,4 | 0.089 | 0.044 | 0.044
45 | КТП 4-38 | Итум-Калинский РЭС | Чеченская Республика | Шаройский муниципальный район Кенхинское сельское поселение | 10/0,4 | 0.0356 | 0.03 | 0.03
46 | КТП 4-22 | Итум-Калинский РЭС | Чеченская Республика | Шаройский муниципальный район Кенхинское сельское поселение | 10/0,4 | 0.089 | 0.025 | 0.025
47 | КТП 4-23 | Итум-Калинский РЭС | Чеченская Республика | Шаройский муниципальный район Кенхинское сельское поселение | 10/0,4 | 0.056 | 0.018 | 0.018
48 | КТП 4-24 | Итум-Калинский РЭС | Чеченская Республика | Шаройский муниципальный район Кенхинское сельское поселение | 10/0,4 | 0.0356 | 0.011 | 0.011
49 | КТП 4-44 | Итум-Калинский РЭС | Чеченская Республика | Шаройский муниципальный район Кенхинское сельское поселение | 10/0,4 | 0.056 | 0.024 | 0.024
50 | КТП 4-26 | Итум-Калинский РЭС | Чеченская Республика | Шаройский муниципальный район Кенхинское сельское поселение | 10/0,4 | 0.056 | 0.013 | 0.013
51 | КТП 4-29 | Итум-Калинский РЭС | Чеченская Республика | Шаройский муниципальный район Кенхинское сельское поселение | 10/0,4 | 0.089 | 0.023 | 0.023
52 | КТП 4-25 | Итум-Калинский РЭС | Чеченская Республика | Шаройский муниципальный район Кенхинское сельское поселение | 10/0,4 | 0.056 | 0.021 | 0.021
53 | КТП 4-27 | Итум-Калинский РЭС | Чеченская Республика | Шаройский муниципальный район Кенхинское сельское поселение | 10/0,4 | 0.056 | 0.021 | 0.021
54 | КТП 4-8 | Итум-Калинский РЭС | Чеченская Республика | Шаройский муниципальный район Кенхинское сельское поселение | 10/0,4 | 0.0356 | 0.009 | 0.009
55 | КТП 4-28 | Итум-Калинский РЭС | Чеченская Республика | Шаройский муниципальный район Чайринское сельское поселение | 10/0,4 | 0.0356 | 0.02314 | 0.02314
56 | КТП 4-21 | Итум-Калинский РЭС | Чеченская Республика | Шаройский муниципальный район Киринское сельское поселение | 10/0,4 | 0,,089 | 0.044 | 0.03
57 | КТП 4-6 | Итум-Калинский РЭС | Чеченская Республика | Шаройский муниципальный район Химойское сельское поселение | 10/0,4 | 0.1424 | 0.079 | 0.079
58 | КТП 4-20 | Итум-Калинский РЭС | Чеченская Республика | Шаройский муниципальный район Химойское сельское поселение | 10/0,4 | 0.1424 | 0.04984 | 0.043
59 | КТП 4-7 | Итум-Калинский РЭС | Чеченская Республика | Шаройский муниципальный район Химойское сельское поселение | 10/0,4 | 0.02225 | 0.01335 | 0.01335
60 | КТП 4-19 | Итум-Калинский РЭС | Чеченская Республика | Шаройский муниципальный район Шаройское сельское поселение | 10/0,4 | 0.1424 | 0.04984 | 0.042
61 | КТП 4-36 | Итум-Калинский РЭС | Чеченская Республика | Шаройский муниципальный район Шаройское сельское поселение | 10/0,4 | 0.056 | 0.0336 | 0.0336
62 | КТП 4-16 | Итум-Калинский РЭС | Чеченская Республика | Шаройский муниципальный район Шаройское сельское поселение | 10/0,4 | 0.02225 | 0.0178 | 0.0178
63 | КТП 4-18 | Итум-Калинский РЭС | Чеченская Республика | Шаройский муниципальный район Шаройское сельское поселение | 10/0,4 | 0.02225 | 0.0178 | 0.0178
64 | КТП 4-51 | Итум-Калинский РЭС | Чеченская Республика | Шаройский муниципальный район Шаройское сельское поселение | 10/0,4 | 0.0089 | 0.0027 | 0.0027
65 | КТП 4-32 | Итум-Калинский РЭС | Чеченская Республика | Шаройский муниципальный район Шикоройское сельское поселение | 10/0,4 | 0.0356 | 0.02314 | 0.02314
66 | КТП 4-33 | Итум-Калинский РЭС | Чеченская Республика | Шаройский муниципальный район Хакмадойское сельское поселение | 10/0,4 | 0.0356 | 0.01958 | 0.01958
67 | КТП 4-17 | Итум-Калинский РЭС | Чеченская Республика | Шаройский муниципальный район Хакмадойское сельское поселение | 10/0,4 | 0.0356 | 0.03026 | 0.03026
ПС Шатой
1 | ТП 5-2 | Шатойский РЭС | Чеченская Республика | Шатойский муниципальный район Шатойское сельское поселение | 10/0,4 | 0.356 | 0.1424 | 0.1154
2 | ТП 5-1 | Шатойский РЭС | Чеченская Республика | Шатойский муниципальный район Шатойское сельское поселение | 10/0,4 | 0.2225 | 0.067 | 0.067
3 | ТП 5-4 | Шатойский РЭС | Чеченская Республика | Шатойский муниципальный район Шатойское сельское поселение | 10/0,4 | 0.2225 | 0.067 | 0.067
4 | ТП 5-3 | Шатойский РЭС | Чеченская Республика | Шатойский муниципальный район Шатойское сельское поселение | 10/0,4 | 0.089 | 0.045 | 0.041
5 | ТП 5-5 | Шатойский РЭС | Чеченская Республика | Шатойский муниципальный район Шатойское сельское поселение | 10/0,4 | 0.1424 | 0.033 | 0.033
6 | ТП 3-25 | Шатойский РЭС | Чеченская Республика | Шатойский муниципальный район Шатойское сельское поселение | 10/0,4 | 0.1424 | 0.043 | 0.043
7 | ТП 2-11 | Шатойский РЭС | Чеченская Республика | Шатойский муниципальный район Борзойское сельское поселение | 10/0,4 | 0.356 | 0.214 | 0.214
8 | ТП 2-10 | Шатойский РЭС | Чеченская Республика | Шатойский муниципальный район Борзойское сельское поселение | 10/0,4 | 0.1424 | 0.043 | 0.043
9 | ТП 2-9 | Шатойский РЭС | Чеченская Республика | Шатойский муниципальный район Борзойское сельское поселение | 10/0,4 | 0.2225 | 0.087 | 0.08
10 | ТП 2-12 | Шатойский РЭС | Чеченская Республика | Шатойский муниципальный район Борзойское сельское поселение | 10/0,4 | 0.1424 | 0.053 | 0.05
11 | ТП 2-13 | Шатойский РЭС | Чеченская Республика | Шатойский муниципальный район Борзойское сельское поселение | 10/0,4 | 0.056 | 0.011 | 0.011
12 | ТП 2-17 | Шатойский РЭС | Чеченская Республика | Шатойский муниципальный район Борзойское сельское поселение | 10/0,4 | 0.2225 | 0.078 | 0.078
13 | ТП 2-19 | Шатойский РЭС | Чеченская Республика | Шатойский муниципальный район Борзойское сельское поселение | 10/0,4 | 0.089 | 0.037 | 0.037
14 | ТП 2-16 | Шатойский РЭС | Чеченская Республика | Шатойский муниципальный район Борзойское сельское поселение | 10/0,4 | 0.056 | 0.034 | 0.034
15 | ТП 2-28 | Шатойский РЭС | Чеченская Республика | Шатойский муниципальный район Борзойское сельское поселение | 10/0,4 | 0.056 | 0.02 | 0.02
16 | ТП 2-8 | Шатойский РЭС | Чеченская Республика | Шатойский муниципальный район Борзойское сельское поселение | 10/0,4 | 0.2225 | 0.098 | 0.098
17 | ТП 2-7 | Шатойский РЭС | Чеченская Республика | Шатойский муниципальный район Нихалойское сельское поселение | 10/0,4 | 0.2225 | 0.067 | 0.058
18 | ТП 2-1 | Шатойский РЭС | Чеченская Республика | Шатойский муниципальный район Вашендаройское сельское поселение | 10/0,4 | 0.1424 | 0.043 | 0.043
19 | ТП 2-3 | Шатойский РЭС | Чеченская Республика | Шатойский муниципальный район Вашендаройское сельское поселение | 10/0,4 | 0.1424 | 0.065 | 0.065
20 | ТП 2-4 | Шатойский РЭС | Чеченская Республика | Шатойский муниципальный район Вашендаройское сельское поселение | 10/0,4 | 0.089 | 0.027 | 0.025
21 | ТП 2-22 | Шатойский РЭС | Чеченская Республика | Шатойский муниципальный район Вашендаройское сельское поселение | 10/0,4 | 0.1424 | 0.073 | 0.073
22 | ТП 2-2 | Шатойский РЭС | Чеченская Республика | Шатойский муниципальный район Вашендаройское сельское поселение | 10/0,4 | 0.089 | 0.036 | 0.0356
23 | ТП 2-5 | Шатойский РЭС | Чеченская Республика | Шатойский муниципальный район Вашендаройское сельское поселение | 10/0,4 | 0.056 | 0.034 | 0.034
24 | ТП 2-23 | Шатойский РЭС | Чеченская Республика | Шатойский муниципальный район Вашендаройское сельское поселение | 10/0,4 | 0.02225 | 0.013 | 0.013
25 | ТП 2-6 | Шатойский РЭС | Чеченская Республика | Шатойский муниципальный район Вашендаройское сельское поселение | 10/0,4 | 0.089 | 0.027 | 0.027
26 | ТП 3-42 | Шатойский РЭС | Чеченская Республика | Шатойский муниципальный район Памятойское сельское поселение | 10/0,4 | 0.056 | 0.0252 | 0.0252
27 | ТП 5-7 | Шатойский РЭС | Чеченская Республика | Шатойский муниципальный район Памятойское сельское поселение | 10/0,4 | 0.2225 | 0.1157 | 0.11
28 | ТП 1-1 | Шатойский РЭС | Чеченская Республика | Шатойский муниципальный район Памятойское сельское поселение | 10/0,4 | 0.2225 | 0.1115 | 0.1115
29 | ТП 1-2 | Шатойский РЭС | Чеченская Республика | Шатойский муниципальный район Памятойское сельское поселение | 10/0,4 | 0.2225 | 0.105 | 0.105
30 | ТП 1-4 | Шатойский РЭС | Чеченская Республика | Шатойский муниципальный район Памятойское сельское поселение | 10/0,4 | 0.089 | 0.045 | 0.045
31 | ТП 5-17 | Шатойский РЭС | Чеченская Республика | Шатойский муниципальный район Сяттинское сельское поселение | 10/0,4 | 0.1424 | 0.071 | 0.0712
32 | ТП 3-2 | Шатойский РЭС | Чеченская Республика | Шатойский муниципальный район Сяттинское сельское поселение | 10/0,4 | 0.056 | 0.017 | 0.0168
33 | ТП 1-3 | Шатойский РЭС | Чеченская Республика | Шатойский муниципальный район Сяттинское сельское поселение | 10/0,4 | 0.2225 | 0.095 | 0.095
34 | ТП 3-3 | Шатойский РЭС | Чеченская Республика | Шатойский муниципальный район А.Шериповское сельское поселение | 10/0,4 | 0.089 | 0.045 | 0.0445
35 | ТП 3-4 | Шатойский РЭС | Чеченская Республика | Шатойский муниципальный район А.Шериповское сельское поселение | 10/0,4 | 0.2225 | 0.089 | 0.089
36 | ТП 3-6 | Шатойский РЭС | Чеченская Республика | Шатойский муниципальный район А.Шериповское сельское поселение | 10/0,4 | 0.1424 | 0.057 | 0.052
37 | ТП 3-5 | Шатойский РЭС | Чеченская Республика | Шатойский муниципальный район А.Шериповское сельское поселение | 10/0,4 | 0.1424 | 0.05696 | 0.05696
38 | ТП 3-7 | Шатойский РЭС | Чеченская Республика | Шатойский муниципальный район А.Шериповское сельское поселение | 10/0,4 | 0.056 | 0.0168 | 0.0168
39 | ТП 3-8 | Шатойский РЭС | Чеченская Республика | Шатойский муниципальный район А.Шериповское сельское поселение | 10/0,4 | 0.2225 | 0.077875 | 0.077875
40 | ТП 3-9 | Шатойский РЭС | Чеченская Республика | Шатойский муниципальный район А.Шериповское сельское поселение | 10/0,4 | 0.2225 | 0.1 | 0.97
41 | ТП 3-12 | Шатойский РЭС | Чеченская Республика | Шатойский муниципальный район Шаро-Аргунское сельское поселение | 10/0,4 | 0.089 | 0.036 | 0.0356
42 | ТП 3-14 | Шатойский РЭС | Чеченская Республика | Шатойский муниципальный район Дайское сельское поселение | 10/0,4 | 0.1424 | 0.057 | 0.05696
43 | ТП 3-13 | Шатойский РЭС | Чеченская Республика | Шатойский муниципальный район Дайское сельское поселение | 10/0,4 | 0.089 | 0.023 | 0.023
44 | ТП 3-26 | Шатойский РЭС | Чеченская Республика | Шатойский муниципальный район Дайское сельское поселение | 10/0,4 | 0.089 | 0.023 | 0.023
45 | ТП 3-32 | Шатойский РЭС | Чеченская Республика | Шатойский муниципальный район Нохч-Келойское сельское поселение | 10/0,4 | 0.056 | 0.022 | 0.022
46 | ТП 3-16 | Шатойский РЭС | Чеченская Республика | Шатойский муниципальный район Нохч-Келойское сельское поселение | 10/0,4 | 0.089 | 0.045 | 0.045
47 | ТП 3-15 | Шатойский РЭС | Чеченская Республика | Шатойский муниципальный район Нохч-Келойское сельское поселение | 10/0,4 | 0.02225 | 0.013 | 0.013
48 | ТП 3-33 | Шатойский РЭС | Чеченская Республика | Шатойский муниципальный район Нохч-Келойское сельское поселение | 10/0,4 | 0.02225 | 0.013 | 0.013
49 | ТП 3-34 | Шатойский РЭС | Чеченская Республика | Шатойский муниципальный район Нохч-Келойское сельское поселение | 10/0,4 | 0.056 | 0.0308 | 0.031
ПС Цемзавод
50 | ТП 2-21 | Шатойский РЭС | Чеченская Республика | Шатойский муниципальный район Зонинское сельское поселение | 10/0,4 | 0.089 | 0.036 | 0.033
51 | ТП 2-20 | Шатойский РЭС | Чеченская Республика | Шатойский муниципальный район Зонинское сельское поселение | 10/0,4 | 0.1424 | 0.064 | 0.064
52 | ТП 2-19 | Шатойский РЭС | Чеченская Республика | Шатойский муниципальный район Улус-Кертовское сельское поселение | 10/0,4 | 0.056 | 0.022 | 0.022
53 | ТП 2-18 | Шатойский РЭС | Чеченская Республика | Шатойский муниципальный район Улус-Кертовское сельское поселение | 10/0,4 | 0.089 | 0.027 | 0.027
1 | ТП-2-1 /250 | Гудермесский РЭС | Чеченская Республика | с. Н-Герзель | 6-10/0,4 | 0.2 | 0.05 | 0.15
2 | ТП-2-2 /250 | Гудермесский РЭС | Чеченская Республика | с. Н-Герзель | 6-10/0,4 | 0.2 | 0.067 | 0.133
3 | ТП-2-3 /100 | Гудермесский РЭС | Чеченская Республика | с. Н-Герзель, тр/бригада | 6-10/0,4 | 0.08 | 0.02 | 0.06
4 | ТП-2-5 /160 | Гудермесский РЭС | Чеченская Республика | с. В-Герзель, насосная | 6-10/0,4 | 0.128 | 0.038 | 0.09
5 | ТП-3-1 /250 | Гудермесский РЭС | Чеченская Республика | с. Энгель-Юрт | 6-10/0,4 | 0.2 | 0.04 | 0.16
6 | ТП-3-2 /160 | Гудермесский РЭС | Чеченская Республика | с. Энгель-Юрт | 6-10/0,4 | 0.128 | 0.021 | 0.107
7 | ТП-3-3 160 | Гудермесский РЭС | Чеченская Республика | с. Энгель-Юрт | 6-10/0,4 | 0.128 | 0.03 | 0.98
8 | ТП-3-4 160 | Гудермесский РЭС | Чеченская Республика | с. Энгель-Юрт | 6-10/0,4 | 0.128 | 0.04 | 0.88
9 | ТП-3-6 100 | Гудермесский РЭС | Чеченская Республика | с. Энгель-Юрт | 6-10/0,4 | 0.08 | 0.03 | 0.05
10 | ТП-3-7 160 | Гудермесский РЭС | Чеченская Республика | с. Энгель-Юрт | 6-10/0,4 | 0.128 | 0.033 | 0.95
11 | ТП-3-8 160 | Гудермесский РЭС | Чеченская Республика | с. Энгель-Юрт | 6-10/0,4 | 0.128 | 0.28 | 0.1
12 | ТП-3-9 160 | Гудермесский РЭС | Чеченская Республика | с. Энгель-Юрт | 6-10/0,4 | 0.128 | 0.39 | 0.089
13 | ТП-3-11 160 | Гудермесский РЭС | Чеченская Республика | с. Энгель-Юрт | 6-10/0,4 | 0.128 | 0.3 | 0.98
14 | ТП-3-12 160 | Гудермесский РЭС | Чеченская Республика | с. Энгель-Юрт | 6-10/0,4 | 0.128 | 0.51 | 0.077
15 | ТП-3-18 100 | Гудермесский РЭС | Чеченская Республика | с. Энгель-Юрт | 6-10/0,4 | 0.08 | 0.015 | 0.065
16 | ТП-3-19 63 | Гудермесский РЭС | Чеченская Республика | с. Энгель-Юрт | 6-10/0,4 | 0.05 | 0.005 | 0.045
17 | ТП-3-20 250 | Гудермесский РЭС | Чеченская Республика | с. Энгель-Юрт | 6-10/0,4 | 0.2 | 0.03 | 0.17
18 | ТП-3-21 160 | Гудермесский РЭС | Чеченская Республика | с. Энгель-Юрт | 6-10/0,4 | 0.128 | 0.27 | 0.101
19 | ТП-3-22 160 | Гудермесский РЭС | Чеченская Республика | с. Энгель-Юрт | 6-10/0,4 | 0.128 | 0.36 | 0.092
20 | ТП-3-26 100 | Гудермесский РЭС | Чеченская Республика | с. Энгель-Юрт | 6-10/0,4 | 0.08 | 0.025 | 0.055
21 | ТП-4-4 250 | Гудермесский РЭС | Чеченская Республика | с. Энгель-Юрт | 6-10/0,4 | 0.2 | 0.04 | 0.16
22 | ТП 1-1 400 | Гудермесский РЭС | Чеченская Республика | с. Азамат-Юрт | 6-10/0,4 | 0.32 | 0.07 | 0.25
23 | ТП 1-2 250 | Гудермесский РЭС | Чеченская Республика | с. Азамат-Юрт | 6-10/0,4 | 0.2 | 0.02 | 0.18
24 | ТП 1-3 100 | Гудермесский РЭС | Чеченская Республика | с. Азамат-Юрт | 6-10/0,4 | 0.08 | 0.032 | 0.048
25 | ТП-1-5 100 | Гудермесский РЭС | Чеченская Республика | г/з "Азамат-Юртовский" | 6-10/0,4 | 0.08 | 0.027 | 0.053
26 | ТП-1-6 160 | Гудермесский РЭС | Чеченская Республика | с. Азамат-Юрт | 6-10/0,4 | 0.128 | 0.034 | 0.094
27 | ТП 1-10 250 | Гудермесский РЭС | Чеченская Республика | с. Азамат-Юрт | 6-10/0,4 | 0.2 | 0.01 | 0.199
28 | КТП-3-2 63 | Гудермесский РЭС | Чеченская Республика | с. Хангиш-Юрт | 6-10/0,4 | 0.05 | 0.006 | 0.044
29 | КТП-3-3100 | Гудермесский РЭС | Чеченская Республика | с. Хангиш-Юрт | 6-10/0,4 | 0.08 | 0.029 | 0.051
30 | КТП-3-4 160 | Гудермесский РЭС | Чеченская Республика | с. Хангиш-Юрт | 6-10/0,4 | 0.128 | 0.037 | 0.091
31 | КТП-3-5 100 | Гудермесский РЭС | Чеченская Республика | с. Хангиш-Юрт, тр. Бр. г/з. "Хангиш-Юртовский" | 6-10/0,4 | 0.08 | 0.03 | 0.05
32 | КТП-3-6 160 | Гудермесский РЭС | Чеченская Республика | с. Хангиш-Юрт | 6-10/0,4 | 0.128 | 0.041 | 0.087
33 | КТП-3-7 630 | Гудермесский РЭС | Чеченская Республика | с. Комсомольское водозабор | 6-10/0,4 | 0.504 | 0.1 | 0.404
34 | КТП-3-8 400 | Гудермесский РЭС | Чеченская Республика | с. Комсомольское, водозабор | 6-10/0,4 | 0.32 | 0.045 | 0.275
35 | ТП-4-1 320 | Гудермесский РЭС | Чеченская Республика | с. Н-Суворовка, строй.цех | 6-10/0,4 | 0.256 | 0.044 | 0.212
36 | ТП-4-2 400 | Гудермесский РЭС | Чеченская Республика | с. Н. Суворовка | 6-10/0,4 | 0.32 | 0.58 | 0.256
37 | КТП-4-3 160 | Гудермесский РЭС | Чеченская Республика | с. Н.Суворовка, быт | 6-10/0,4 | 0.128 | 0.39 | 0.089
38 | ТП-4-4 250 | Гудермесский РЭС | Чеченская Республика | с. Н-Суворовка | 6-10/0,4 | 0.2 | 0.02 | 0.198
39 | ТП-4-5 100 | Гудермесский РЭС | Чеченская Республика | с. Н-Суворовка, тр/бригада | 6-10/0,4 | 0.08 | 0.033 | 0.047
40 | ТП-4-6 250 | Гудермесский РЭС | Чеченская Республика | с.Н.Суворовка | 6-10/0,4 | 0.2 | 0.015 | 0.185
41 | ТП-4-13 100 | Гудермесский РЭС | Чеченская Республика | г/з. "Ойсхара" зерноток | 6-10/0,4 | 0.08 | 0.02 | 0.06
42 | ТП-4-14 160 | Гудермесский РЭС | Чеченская Республика | с. Н. Суворовка, жилые дома | 6-10/0,4 | 0.128 | 0.012 | 0.116
43 | КТП-4-15 160 | Гудермесский РЭС | Чеченская Республика | с. Н-Гордали, школа | 6-10/0,4 | 0.128 | 0.029 | 0.099
44 | КТП-4-18 63 | Гудермесский РЭС | Чеченская Республика | с. Н-Гордали | 6-10/0,4 | 0.05 | 0.01 | 0.04
45 | ТП-4-19 160 | Гудермесский РЭС | Чеченская Республика | с. Н-Гордали, быт | 6-10/0,4 | 0.128 | 0.031 | 0.097
46 | КТП-4-20 160 | Гудермесский РЭС | Чеченская Республика | с. Н-Эникали | 6-10/0,4 | 0.128 | 0.044 | 0.084
47 | КТП-4-21 160 | Гудермесский РЭС | Чеченская Республика | с. Н-Гордали | 6-10/0,4 | 0.128 | 0.22 | 0.106
48 | КТП-4-22 63 | Гудермесский РЭС | Чеченская Республика | с. Н-Гордали | 6-10/0,4 | 0.05 | 0.014 | 0.036
49 | КТП-4-24 250 | Гудермесский РЭС | Чеченская Республика | с. Н-Нойбера | 6-10/0,4 | 0.2 | 0.02 | 0.18
50 | ТП-4-27 160 | Гудермесский РЭС | Чеченская Республика | с. Н-Суворовка | 6-10/0,4 | 0.128 | 0.35 | 0.093
51 | ТП-4-33 100 | Гудермесский РЭС | Чеченская Республика | с. Н-Суворовка | 6-10/0,4 | 0.08 | 0.015 | 0.065
52 | КТП-4-36 100 | Гудермесский РЭС | Чеченская Республика | с. Н-Суворовка | 6-10/0,4 | 0.08 | 0.02 | 0.06
53 | ТП-4-38 100 | Гудермесский РЭС | Чеченская Республика | с. Нойбера, быт | 6-10/0,4 | 0.08 | 0.021 | 0.059
54 | КТП 4-41 160 | Гудермесский РЭС | Чеченская Республика | пос. Новогрозный" | 6-10/0,4 | 0.128 | 0.022 | 0.106
55 | ТП-4-48 250 | Гудермесский РЭС | Чеченская Республика | с. Н- Нойбера | 6-10/0,4 | 0.2 | 0.022 | 0.178
56 | ТП-4-55 160 | Гудермесский РЭС | Чеченская Республика | с. Н- Нойбера | 6-10/0,4 | 0.128 | 0.036 | 0.092
57 | ТП-4-56 160 | Гудермесский РЭС | Чеченская Республика | с. Н- Нойбера | 6-10/0,4 | 0.128 | 0.055 | 0.073
58 | ТП-4-57 160 | Гудермесский РЭС | Чеченская Республика | с. Н- Нойбера | 6-10/0,4 | 0.128 | 0.015 | 0.113
59 | ТП-4-59 160 | Гудермесский РЭС | Чеченская Республика | с. Н- Нойбера, школа | 6-10/0,4 | 0.128 | 0.029 | 0.099
60 | ТП-4-61 160 | Гудермесский РЭС | Чеченская Республика | с. Эникали, школа | 6-10/0,4 | 0.128 | 0.034 | 0.094
61 | КТП-4-68 250 | Гудермесский РЭС | Чеченская Республика | с. Н-Гордали | 6-10/0,4 | 0.2 | 0.012 | 1.188
62 | ТП-4-70 400 | Гудермесский РЭС | Чеченская Республика | с. Н- Нойбера | 6-10/0,4 | 0.32 | 0.1 | 0.22
63 | ТП-6-2 250 | Гудермесский РЭС | Чеченская Республика | с. В. Суворовка | 6-10/0,4 | 0.2 | 0.025 | 0.175
64 | ТП-6-3 250 | Гудермесский РЭС | Чеченская Республика | с. В. Суворовка | 6-10/0,4 | 0.2 | 0.031 | 0.169
65 | ТП-6-5 250 | Гудермесский РЭС | Чеченская Республика | с. В-Суворовка | 6-10/0,4 | 0.2 | 0.03 | 0.7
66 | ТП-6-6 160 | Гудермесский РЭС | Чеченская Республика | с. В-Суворовка | 6-10/0,4 | 0.128 | 0.35 | 0.093
67 | ТП-6-7 63 | Гудермесский РЭС | Чеченская Республика | с. В-Суворовка | 6-10/0,4 | 0.128 | 0.031 | 0.097
68 | КТП-6-8 63 | Гудермесский РЭС | Чеченская Республика | с. Кади-Юрт | 6-10/0,4 | 0.05 | 0.02 | 0.03
69 | ТП-6-9 250 | Гудермесский РЭС | Чеченская Республика | с. Кади-Юрт | 6-10/0,4 | 0.2 | 0.022 | 0.178
70 | КТП-6-10 320 | Гудермесский РЭС | Чеченская Республика | с. Кади-Юрт школа | 6-10/0,4 | 0.256 | 0.036 | 0.226
71 | ТП-6-11 63 | Гудермесский РЭС | Чеченская Республика | с. Кади-Юрт | 6-10/0,4 | 0.05 | 0.022 | 0.028
72 | КТП-6-16 160 | Гудермесский РЭС | Чеченская Республика | с. Н-Бельтой | 6-10/0,4 | 0.128 | 0.033 | 0.095
73 | КТП-6-17 63 | Гудермесский РЭС | Чеченская Республика | с. Н-Бельтой | 6-10/0,4 | 0.05 | 0.021 | 0.029
74 | КТП-6-23 160 | Гудермесский РЭС | Чеченская Республика | с. Н-Бельтой | 6-10/0,4 | 0.128 | 0.038 | 0.09
75 | КТП-6-31 63 | Гудермесский РЭС | Чеченская Республика | с. Н-Бельтой | 6-10/0,4 | 0.05 | 0.01 | 0.04
76 | КТП-6-32 160 | Гудермесский РЭС | Чеченская Республика | с. Н-Бельтой | 6-10/0,4 | 0.128 | 0.034 | 0.094
77 | КТП-6-34 100 | Гудермесский РЭС | Чеченская Республика | с. Кади-Юрт | 6-10/0,4 | 0.08 | 0.02 | 0.06
78 | ТП-6-37 160 | Гудермесский РЭС | Чеченская Республика | с. Кади-Юрт | 6-10/0,4 | 0.128 | 0.03 | 0.098
79 | ТП-6-38 160 | Гудермесский РЭС | Чеченская Республика | с. Кади-Юрт | 6-10/0,4 | 0.128 | 0.04 | 0.088
80 | ТП 6-42 160 | Гудермесский РЭС | Чеченская Республика | с. В-Нойбера | 6-10/0,4 | 0.128 | 0.028 | 0.1
81 | ТП-6-46 250 | Гудермесский РЭС | Чеченская Республика | с. В-Суворовка | 6-10/0,4 | 0.2 | 0.012 | 0.188
82 | ТП-6-51 250 | Гудермесский РЭС | Чеченская Республика | с. В-Нойбер | 6-10/0,4 | 0.2 | 0.023 | 0.177
83 | ТП-6-52 160 | Гудермесский РЭС | Чеченская Республика | с. В-Нойбер | 6-10/0,4 | 0.128 | 0.036 | 0.092
84 | ТП-6-53 63 | Гудермесский РЭС | Чеченская Республика | с. В-Нойбер | 6-10/0,4 | 0.05 | 0.012 | 0.038
85 | ТП-6-54 250 | Гудермесский РЭС | Чеченская Республика | с. В-Нойбер | 6-10/0,4 | 0.2 | 0.025 | 0.175
86 | ТП-6-62 250 | Гудермесский РЭС | Чеченская Республика | с. В-Нойбер | 6-10/0,4 | 0.2 | 0.031 | 0.169
87 | ТП-6-63 250 | Гудермесский РЭС | Чеченская Республика | с. Кади-Юрт | 6-10/0,4 | 0.2 | 0.05 | 0.15
88 | ТП-6-64 250 | Гудермесский РЭС | Чеченская Республика | с. Кади-Юрт | 6-10/0,4 | 0.2 | 0.067 | 0.133
89 | ТП-14-5 160 | Гудермесский РЭС | Чеченская Республика | с. Кошкельды | 6-10/0,4 | 0.128 | 0.034 | 0.094
90 | КТП-14-6 250 | Гудермесский РЭС | Чеченская Республика | с. Кошкельды | 6-10/0,4 | 0.2 | 0.028 | 0.172
91 | ТП-14-7 160 | Гудермесский РЭС | Чеченская Республика | с. Кошкельды мельница | 6-10/0,4 | 0.128 | 0.35 | 0.093
92 | ТП-14-8 160 | Гудермесский РЭС | Чеченская Республика | с. Кошкельды | 6-10/0,4 | 0.128 | 0.044 | 0.084
93 | ТП-14-9 (2-7) 100 | Гудермесский РЭС | Чеченская Республика | с. В-Герзель | 6-10/0,4 | 0.08 | 0.022 | 0.058
94 | ТП-14-10 (2-8) 250 | Гудермесский РЭС | Чеченская Республика | с. В-Герзель | 6-10/0,4 | 0.2 | 0.011 | 0.189
95 | ТП-14-13 100 | Гудермесский РЭС | Чеченская Республика | с. В-Герзель | 6-10/0,4 | 0.08 | 0.021 | 0.059
96 | ТП-14-14 160 | Гудермесский РЭС | Чеченская Республика | с. В-Герзель | 6-10/0,4 | 0.128 | 0.038 | 0.09
97 | ТП-14-24 25 | Гудермесский РЭС | Чеченская Республика | с. В-Герзель | 6-10/0,4 | 0.02 | 0.002 | 0.018
98 | ТП-14-25 63 | Гудермесский РЭС | Чеченская Республика | с. Кошельды тр. Бр. | 6-10/0,4 | 0.05 | 0.01 | 0.04
99 | ТП-14-28 100 | Гудермесский РЭС | Чеченская Республика | с. В-Герзель | 6-10/0,4 | 0.08 | 0.033 | 0.047
100 | ТП-14-30 63 | Гудермесский РЭС | Чеченская Республика | с. Кошкельды | 6-10/0,4 | 0.05 | 0.02 | 0.03
101 | ТП-14-31 160 | Гудермесский РЭС | Чеченская Республика | с. В-Герзель | 6-10/0,4 | 0.128 | 0.39 | 0.089
102 | ТП-14-41250 | Гудермесский РЭС | Чеченская Республика | с. Кошкельды | 6-10/0,4 | 0.2 | 0.039 | 0.161
103 | ТП-14-44100 | Гудермесский РЭС | Чеченская Республика | с. Кошкельды | 6-10/0,4 | 0.08 | 0.02 | 0.06
104 | ТП-14-51 250 | Гудермесский РЭС | Чеченская Республика | с. В-Герзель | 6-10/0,4 | 0.2 | 0.022 | 0.178
105 | ТП-14-55 100 | Гудермесский РЭС | Чеченская Республика | с. Кошкельды | 6-10/0,4 | 0.08 | 0.029 | 0.051
106 | ТП-14-56 400 | Гудермесский РЭС | Чеченская Республика | с. Кошкельды | 6-10/0,4 | 0.32 | 0.19 | 0.13
107 | ТП-14-57 100 | Гудермесский РЭС | Чеченская Республика | с. В-Нойбера | 6-10/0,4 | 0.08 | 0.033 | 0.047
108 | ТП-14-60 63 | Гудермесский РЭС | Чеченская Республика | с. Кошкельды | 6-10/0,4 | 0.05 | 0.021 | 0.029
109 | ТП-14-61 63 | Гудермесский РЭС | Чеченская Республика | с. Кошкельды | 6-10/0,4 | 0.05 | 0.014 | 0.036
110 | ТП-14-63 63 | Гудермесский РЭС | Чеченская Республика | с. Кошкельды | 6-10/0,4 | 0.05 | 0.025 | 0.025
111 | ТП-14-72 250 | Гудермесский РЭС | Чеченская Республика | с. Кошкельды | 6-10/0,4 | 0.2 | 0.1 | 0.1
112 | ТП-14-85 63 | Гудермесский РЭС | Чеченская Республика | с. Кошкельды | 6-10/0,4 | 0.05 | 0.012 | 0.038
113 | ТП-14-78 160 | Гудермесский РЭС | Чеченская Республика | с. В-Нойбера | 6-10/0,4 | 0.128 | 0.036 | 0.092
114 | ТП-14-91 160 | Гудермесский РЭС | Чеченская Республика | с. Кошкельды | 6-10/0,4 | 0.128 | 0.055 | 0.073
115 | ТП-14-94 160 | Гудермесский РЭС | Чеченская Республика | с. Кошкельды | 6-10/0,4 | 0.128 | 0.015 | 0.113
116 | ТП-14-95 100 | Гудермесский РЭС | Чеченская Республика | с. В-Герзель | 6-10/0,4 | 0.08 | 0.02 | 0.06
117 | ТП-14-96 160 | Гудермесский РЭС | Чеченская Республика | с. В-Герзель | 6-10/0,4 | 0.128 | 0.034 | 0.094
118 | ТП 19-3 (14-19) 400 | Гудермесский РЭС | Чеченская Республика | Зерноток | 6-10/0,4 | 0.32 | 0.056 | 0.264
119 | ТП-19-4(14-45) 160 | Гудермесский РЭС | Чеченская Республика | с. Ишхой-Юрт | 6-10/0,4 | 0.128 | 0.021 | 0.107
120 | ТП 19-6 (14-46) 160 | Гудермесский РЭС | Чеченская Республика | с. Ишхой-Юрт | 6-10/0,4 | 0.128 | 0.03 | 0.98
121 | ТП 19-7 (14-15) 160 | Гудермесский РЭС | Чеченская Республика | с. Ишхой-Юрт | 6-10/0,4 | 0.128 | 0.04 | 0.88
122 | ТП 19-9 (14-81) 160 | Гудермесский РЭС | Чеченская Республика | с. Ишхой-Юрт | 6-10/0,4 | 0.128 | 0.048 | 0.08
123 | ТП 19-10(14-62) 63 | Гудермесский РЭС | Чеченская Республика | с. Ишхой-Юрт | 6-10/0,4 | 0.05 | 0.014 | 0.036
124 | ТП 19-11(14-73) 160 | Гудермесский РЭС | Чеченская Республика | с. Ишхой-Юрт | 6-10/0,4 | 0.128 | 0.054 | 0.074
125 | ТП 19-12(14-16) 160 | Гудермесский РЭС | Чеченская Республика | с. Ишхой-Юрт | 6-10/0,4 | 0.128 | 0.016 | 0.112
126 | ТП 19-13 (14-20) 100 | Гудермесский РЭС | Чеченская Республика | с.Ишхой-Юрт | 6-10/0,4 | 0.08 | 0.027 | 0.053
127 | ТП 19-14 (14-32) 160 | Гудермесский РЭС | Чеченская Республика | с. Ишхой-Юрт | 6-10/0,4 | 0.128 | 0.037 | 0.091
128 | ТП 19-17 160 | Гудермесский РЭС | Чеченская Республика | с. Ишхой-Юрт | 6-10/0,4 | 0.128 | 0.056 | 0.072
129 | ТП 19-18 (14-17) 160 | Гудермесский РЭС | Чеченская Республика | с.Ишхой-Юрт | 6-10/0,4 | 0.128 | 0.015 | 0.113
130 | ТП 19-19(14-22) 160 | Гудермесский РЭС | Чеченская Республика | с. Ишхой-Юрт | 6-10/0,4 | 0.128 | 0.029 | 0.099
131 | ТП 19-20(14-18) 160 | Гудермесский РЭС | Чеченская Республика | с. Ишхой-Юрт | 6-10/0,4 | 0.128 | 0.035 | 0.093
132 | ТП 19-21 (14-26) 100 | Гудермесский РЭС | Чеченская Республика | с. Ишхой-Юрт | 6-10/0,4 | 0.08 | 0.022 | 0.058
133 | ТП 19-24 160 | Гудермесский РЭС | Чеченская Республика | с. Ишхой-Юрт | 6-10/0,4 | 0.128 | 0.041 | 0.087
134 | ТП 19-85 63 | Гудермесский РЭС | Чеченская Республика | с. Ишхой-Юрт | 6-10/0,4 | 0.05 | 0.016 | 0.034
135 | ТП-2-21 100 | Гудермесский РЭС | Чеченская Республика | с. Керла-Энгеной | 6-10/0,4 | 0.08 | 0.016 | 0.064
136 | ТП-2-22 100 | Гудермесский РЭС | Чеченская Республика | с. Керла-Энгеной, школа | 6-10/0,4 | 0.08 | 0.01 | 0.07
137 | ТП-2-23 100 | Гудермесский РЭС | Чеченская Республика | с. Керла-Энгеной | 6-10/0,4 | 0.08 | 0.021 | 0.059
138 | ТП-2-24 63 | Гудермесский РЭС | Чеченская Республика | с. Керла-Энгеной | 6-10/0,4 | 0.05 | 0.02 | 0.03
139 | ТП-2-25 63 | Гудермесский РЭС | Чеченская Республика | с. Керла-Энгеной, мечеть | 6-10/0,4 | 0.05 | 0.017 | 0.033
140 | ТП-2-26 100 | Гудермесский РЭС | Чеченская Республика | с. Керла-Энгеной | 6-10/0,4 | 0.08 | 0.011 | 0.069
141 | ТП-2-27 250 | Гудермесский РЭС | Чеченская Республика | с. Керла-Энгеной | 6-10/0,4 | 0.2 | 0.034 | 0.16
142 | ТП-2-32 100 | Гудермесский РЭС | Чеченская Республика | с. Керла-Энгеной, водокачка | 6-10/0,4 | 0.08 | 0.031 | 0.049
143 | ТП-15-4 250 | Гудермесский РЭС | Чеченская Республика | г. Гудермес, база РЭС | 6-10/0,4 | 0.2 | 0.012 | 0.188
144 | ТП 15-20 250 | Гудермесский РЭС | Чеченская Республика | с. Джалка | 6-10/0,4 | 0.2 | 0.025 | 0.175
145 | ТП 15-33 400 | Гудермесский РЭС | Чеченская Республика | с. Джалка | 6-10/0,4 | 0.32 | 0.06 | 0.26
146 | ТП 15-53 250 | Гудермесский РЭС | Чеченская Республика | с. Джалка | 6-10/0,4 | 0.2 | 0.05 | 0.15
147 | ТП-9-19(15-6) 250 | Гудермесский РЭС | Чеченская Республика | пос. Шовда. | 6-10/0,4 | 0.2 | 0.068 | 0.132
148 | ТП-9-14(15-9) 250 | Гудермесский РЭС | Чеченская Республика | с. Джалка | 6-10/0,4 | 0.2 | 0.04 | 0.06
149 | ТП-9-15 160 | Гудермесский РЭС | Чеченская Республика | с. Джалка | 6-10/0,4 | 0.128 | 0.036 | 0.092
150 | КТП-9-20(15-29) 400 | Гудермесский РЭС | Чеченская Республика | пос. Шовда | 6-10/0,4 | 0.32 | 0.1 | 0.22
151 | КТП-15-42 100 | Гудермесский РЭС | Чеченская Республика | с. Джалка | 6-10/0,4 | 0.08 | 0.03 | 0.05
152 | КТП-9-22(15-43) 250 | Гудермесский РЭС | Чеченская Республика | пос. Шовда | 6-10/0,4 | 0.2 | 0.025 | 0.175
153 | ТП-15-46 250 | Гудермесский РЭС | Чеченская Республика | с. Джалка | 6-10/0,4 | 0.2 | 0.033 | 0.167
154 | ТП-15-47 250 | Гудермесский РЭС | Чеченская Республика | с. Джалка | 6-10/0,4 | 0.2 | 0.03 | 0.7
155 | ТП-15-56 250 | Гудермесский РЭС | Чеченская Республика | с. Джалка | 6-10/0,4 | 0.2 | 0.039 | 0.161
156 | ТП-15-57 63 | Гудермесский РЭС | Чеченская Республика | с. Джалка | 6-10/0,4 | 0.05 | 0.017 | 0.033
157 | ТП 15-58/250 | Гудермесский РЭС | Чеченская Республика | с. Джалка | 6-10/0,4 | 0.2 | 0.014 | 0.186
158 | ТП 15-59/63 | Гудермесский РЭС | Чеченская Республика | с. Джалка | 6-10/0,4 | 0.05 | 0.2 | 0.3
159 | ТП-9-8(15-61) 160 | Гудермесский РЭС | Чеченская Республика | с. Джалка | 6-10/0,4 | 0.128 | 0.021 | 0.107
160 | ТП-9-9 160 | Гудермесский РЭС | Чеченская Республика | с. Джалка | 6-10/0,4 | 0.128 | 0.03 | 0.98
161 | ТП-15-63 160 | Гудермесский РЭС | Чеченская Республика | с. Джалка | 6-10/0,4 | 0.128 | 0.04 | 0.88
162 | ТП-9-4(15-64) 160 | Гудермесский РЭС | Чеченская Республика | с. Джалка, ул. Блока | 6-10/0,4 | 0.128 | 0.045 | 0.083
163 | ТП-9-5 250 | Гудермесский РЭС | Чеченская Республика | с. Джалка, | 6-10/0,4 | 0.2 | 0.03 | 0.17
164 | ТП-9-30(15-66) 63 | Гудермесский РЭС | Чеченская Республика | с. Джалка, ул. Шоссейная | 6-10/0,4 | 0.05 | 0.015 | 0.035
165 | КТП-9-52 160 | Гудермесский РЭС | Чеченская Республика | пос. Шовда | 6-10/0,4 | 0.128 | 0.044 | 0.084
166 | ТП-24-7 400 | Гудермесский РЭС | Чеченская Республика | с. Комсомольское | 6-10/0,4 | 0.32 | 0.57 | 0.257
167 | ТП-24-8 400 | Гудермесский РЭС | Чеченская Республика | с. Исти-Су | 6-10/0,4 | 0.32 | 0.06 | 0.26
168 | ТП- 24-9 100 | Гудермесский РЭС | Чеченская Республика | с. Комсомольское | 6-10/0,4 | 0.08 | 0.2 | 0.6
169 | КТП-24-10 250 | Гудермесский РЭС | Чеченская Республика | с. Исти-Су, МТФ | 6-10/0,4 | 0.2 | 0.01 | 0.01
170 | ТП-24-11 100 | Гудермесский РЭС | Чеченская Республика | с. Комсомольское, зерноток | 6-10/0,4 | 0.08 | 0.03 | 0.05
171 | ТП-24-18 250 | Гудермесский РЭС | Чеченская Республика | с. Комсомольское | 6-10/0,4 | 0.2 | 0.05 | 0.15
172 | ТП-24-19 250 | Гудермесский РЭС | Чеченская Республика | с. Мелчхи | 6-10/0,4 | 0.2 | 0.067 | 0.133
173 | ТП-24-22 100 | Гудермесский РЭС | Чеченская Республика | с. Исти-Су, ц/у с-за | 6-10/0,4 | 0.08 | 0.01 | 0.07
174 | КТП-24-26-а 160 | Гудермесский РЭС | Чеченская Республика | с.Комсомольское Школа | 6-10/0,4 | 0.128 | 0.028 | 0.1
175 | КТП-24-29 400 | Гудермесский РЭС | Чеченская Республика | с. Мелч-Хи | 6-10/0,4 | 0.32 | 0.06 | 0.26
176 | КТП-24-35 100 | Гудермесский РЭС | Чеченская Республика | с. Мелчхи, быт | 6-10/0,4 | 0.08 | 0.02 | 0.06
177 | КТП-24-39 250 | Гудермесский РЭС | Чеченская Республика | с. Н-Шуани, г/з "Ойсхара" Пектус | 6-10/0,4 | 0.2 | 0.011 | 0.189
178 | ТП-24-40 160 | Гудермесский РЭС | Чеченская Республика | Тр.бригада | 6-10/0,4 | 0.128 | 0.03 | 0.098
179 | ТП-24-41 160 | Гудермесский РЭС | Чеченская Республика | с. Н-Шуани | 6-10/0,4 | 0.128 | 0.04 | 0.088
180 | ТП-24-42 160 | Гудермесский РЭС | Чеченская Республика | с. Н-Шуани | 6-10/0,4 | 0.128 | 0.028 | 0.1
181 | ТП-24-43 160 | Гудермесский РЭС | Чеченская Республика | с. Н-Шуани | 6-10/0,4 | 0.128 | 0.036 | 0.092
182 | ТП-24-44 100 | Гудермесский РЭС | Чеченская Республика | с. Н-Шуани | 6-10/0,4 | 0.08 | 0.033 | 0.047
183 | КТП-24-70 40 | Гудермесский РЭС | Чеченская Республика | с. Мелч-Хи | 6-10/0,4 | 0.032 | 0.12 | 0.2
184 | КТП-24-71 25 | Гудермесский РЭС | Чеченская Республика | с. Мелчхи | 6-10/0,4 | 0.025 | 0.01 | 0.015
185 | КТП-24-75 160 | Гудермесский РЭС | Чеченская Республика | с. Комсомольское | 6-10/0,4 | 0.128 | 0.041 | 0.087
186 | КТП-24-76 250 | Гудермесский РЭС | Чеченская Республика | с. Мелчхи | 6-10/0,4 | 0.2 | 0.033 | 0.167
187 | КТП-24-77 160 | Гудермесский РЭС | Чеченская Республика | с. Шуани | 6-10/0,4 | 0.128 | 0.04 | 0.88
188 | КТП-24-78 250 | Гудермесский РЭС | Чеченская Республика | с. Шуани | 6-10/0,4 | 0.2 | 0.039 | 0.161
189 | КТП-24-79 160 | Гудермесский РЭС | Чеченская Республика | с. Шуани | 6-10/0,4 | 0.128 | 0.04 | 0.088
190 | КТП-24-83 160 | Гудермесский РЭС | Чеченская Республика | с. Мелчхи | 6-10/0,4 | 0.128 | 0.028 | 0.1
191 | КТП 24-89 250 | Гудермесский РЭС | Чеченская Республика | с. Шуани | 6-10/0,4 | 0.2 | 0.066 | 0.133
192 | КТП-24-90 320 | Гудермесский РЭС | Чеченская Республика | с. Комсомольское | 6-10/0,4 | 0.256 | 0.04 | 0.222
193 | КТП-24-99 63 | Гудермесский РЭС | Чеченская Республика | с.Комсомольское, Мечеть | 6-10/0,4 | 0.05 | 0.014 | 0.036
194 | КТП 24-104 250 | Гудермесский РЭС | Чеченская Республика | с. Комсомольское | 6-10/0,4 | 0.2 | 0.025 | 0.175
195 | КТП-24-107 250 | Гудермесский РЭС | Чеченская Республика | с. Комсомольское | 6-10/0,4 | 0.2 | 0.031 | 0.169
196 | ТП-2-3 100 | Гудермесский РЭС | Чеченская Республика | с. Дарбанхи | 6-10/0,4 | 0.08 | 0.023 | 0.057
197 | ТП-2-4 400 | Гудермесский РЭС | Чеченская Республика | с. Дарбанхи | 6-10/0,4 | 0.32 | 0.57 | 0.257
198 | ТП-2-5 100 | Гудермесский РЭС | Чеченская Республика | с. Дарбанхи, психбольница | 6-10/0,4 | 0.08 | 0.011 | 0.069
199 | ТП-2-7 25 | Гудермесский РЭС | Чеченская Республика | с. Дарбанхи, РТПЦ | 6-10/0,4 | 0.025 | 0.01 | 0.015
200 | ТП-2-8 250 | Гудермесский РЭС | Чеченская Республика | с. Брагуны. | 6-10/0,4 | 0.2 | 0.013 | 0.185
201 | ТП-2-9 630 | Гудермесский РЭС | Чеченская Республика | с. Брагуны | 6-10/0,4 | 0.504 | 0.2 | 0.304
202 | ТП-2-14 160 | Гудермесский РЭС | Чеченская Республика | г/з "Брагунский" | 6-10/0,4 | 0.128 | 0.017 | 0.111
203 | ТП-2-17 100 | Гудермесский РЭС | Чеченская Республика | с. Брагуны | 6-10/0,4 | 0.08 | 0.031 | 0.049
204 | ТП-2-21 400 | Гудермесский РЭС | Чеченская Республика | с. Брагуны | 6-10/0,4 | 0.32 | 0.041 | 0.279
205 | ТП-2-22 100 | Гудермесский РЭС | Чеченская Республика | с. Дарбанхи | 6-10/0,4 | 0.08 | 0.024 | 0.056
206 | ТП-2-23 100 | Гудермесский РЭС | Чеченская Республика | с. Брагуны, клуб, школа | 6-10/0,4 | 0.08 | 0.021 | 0.059
207 | ТП-2-26 63 | Гудермесский РЭС | Чеченская Республика | с. Дарбанхи | 6-10/0,4 | 0.05 | 0.015 | 0.035
208 | ТП-2-28 25 | Гудермесский РЭС | Чеченская Республика | с. Дарбанхи | 6-10/0,4 | 0.025 | 0.01 | 0.015
209 | ТП-2-29 160 | Гудермесский РЭС | Чеченская Республика | с. Дарбанхи, школа | 6-10/0,4 | 0.128 | 0.015 | 0.113
210 | ТП-2-31 160 | Гудермесский РЭС | Чеченская Республика | с. Дарбанхи | 6-10/0,4 | 0.128 | 0.029 | 0.099
211 | ТП-2-32 100 | Гудермесский РЭС | Чеченская Республика | с. Дарбанхи, насосная | 6-10/0,4 | 0.08 | 0.02 | 0.06
212 | ТП-2-33 100 | Гудермесский РЭС | Чеченская Республика | с. Дарбанхи | 6-10/0,4 | 0.08 | 0.021 | 0.059
213 | ТП- 5-1 400 | Гудермесский РЭС | Чеченская Республика | пос. Ойсхара | 6-10/0,4 | 0.32 | 0.56 | 0.258
214 | ТП- 5-2 250 | Гудермесский РЭС | Чеченская Республика | пос. Ойсхара | 6-10/0,4 | 0.2 | 0.05 | 0.15
215 | ТП- 5-3 250 | Гудермесский РЭС | Чеченская Республика | пос. Ойсхара | 6-10/0,4 | 0.2 | 0.068 | 0.132
216 | ТП- 5-4 400 | Гудермесский РЭС | Чеченская Республика | пос. Ойсхара | 6-10/0,4 | 0.32 | 0.06 | 0.26
217 | ТП- 5-5 250 | Гудермесский РЭС | Чеченская Республика | пос. Ойсхара | 6-10/0,4 | 0.2 | 0.01 | 0.19
218 | ТП- 5-6 30 | Гудермесский РЭС | Чеченская Республика | пос. Ойсхара | 6-10/0,4 | 0.024 | 0.1 | 0.23
219 | ТП- 5-7 25 | Гудермесский РЭС | Чеченская Республика | пос. Ойсхара | 6-10/0,4 | 0.025 | 0.1 | 0.15
220 | ТП- 5-8 250 | Гудермесский РЭС | Чеченская Республика | пос. Ойсхара | 6-10/0,4 | 0.2 | 0.033 | 0.167
221 | ТП- 5-9 160 | Гудермесский РЭС | Чеченская Республика | пос. Ойсхара | 6-10/0,4 | 0.128 | 0.041 | 0.087
222 | ТП- 5-10 63 | Гудермесский РЭС | Чеченская Республика | пос. Ойсхара | 6-10/0,4 | 0.05 | 0.016 | 0.034
223 | ТП- 5-11 160 | Гудермесский РЭС | Чеченская Республика | пос. Ойсхара | 6-10/0,4 | 0.128 | 0.035 | 0.093
224 | ТП- 5-12 100 | Гудермесский РЭС | Чеченская Республика | пос. Ойсхара | 6-10/0,4 | 0.08 | 0.022 | 0.058
225 | ТП- 5-13 160 | Гудермесский РЭС | Чеченская Республика | пос. Ойсхара | 6-10/0,4 | 0.128 | 0.041 | 0.087
226 | ТП- 5-14 25 | Гудермесский РЭС | Чеченская Республика | пос. Ойсхара | 6-10/0,4 | 0.025 | 0.01 | 0.015
227 | ТП- 5-15 250 | Гудермесский РЭС | Чеченская Республика | пос. Ойсхара | 6-10/0,4 | 0.2 | 0.013 | 0.185
228 | ТП- 5-16 400 | Гудермесский РЭС | Чеченская Республика | пос. Ойсхара | 6-10/0,4 | 0.32 | 0.056 | 0.264
229 | ТП- 5-17 160 | Гудермесский РЭС | Чеченская Республика | пос. Ойсхара | 6-10/0,4 | 0.128 | 0.021 | 0.107
230 | ТП- 5-18 25 | Гудермесский РЭС | Чеченская Республика | пос. Ойсхара | 6-10/0,4 | 0.025 | 0.1 | 0.15
231 | ТП- 5-19 10 | Гудермесский РЭС | Чеченская Республика | пос. Ойсхара | 6-10/0,4 | 0.008 | 0.001 | 0.007
232 | ТП- 5-20 30 | Гудермесский РЭС | Чеченская Республика | пос. Ойсхара | 6-10/0,4 | 0.024 | 0.011 | 0.029
233 | ТП- 5-21 25 | Гудермесский РЭС | Чеченская Республика | пос. Ойсхара | 6-10/0,4 | 0.025 | 0.01 | 0.015
234 | ТП- 5-22 25 | Гудермесский РЭС | Чеченская Республика | пос. Ойсхара | 6-10/0,4 | 0.025 | 0.0015 | 0.01
235 | ТП- 5-23 5 | Гудермесский РЭС | Чеченская Республика | пос. Ойсхара | 6-10/0,4 | 0.004 | 0.001 | 0.003
236 | ТП- 5-24 160 | Гудермесский РЭС | Чеченская Республика | пос. Ойсхара | 6-10/0,4 | 0.128 | 0.023 | 0.105
237 | ТП- 5-25 160 | Гудермесский РЭС | Чеченская Республика | пос. Ойсхара | 6-10/0,4 | 0.128 | 0.02 | 0.99
238 | ТП- 5-26 250 | Гудермесский РЭС | Чеченская Республика | пос. Ойсхара | 6-10/0,4 | 0.2 | 0.021 | 0.179
239 | ТП- 5-27 630 | Гудермесский РЭС | Чеченская Республика | пос. Ойсхара | 6-10/0,4 | 0.504 | 0.104 | 0.4
240 | ТП- 5-28 400 | Гудермесский РЭС | Чеченская Республика | пос. Ойсхара | 6-10/0,4 | 0.32 | 0.1 | 0.22
241 | ТП- 5-29 250 | Гудермесский РЭС | Чеченская Республика | пос. Ойсхара | 6-10/0,4 | 0.2 | 0.05 | 0.15
242 | ТП- 5-30 250 | Гудермесский РЭС | Чеченская Республика | пос. Ойсхара | 6-10/0,4 | 0.2 | 0.065 | 0.135
243 | ТП- 5-31 100 | Гудермесский РЭС | Чеченская Республика | пос. Ойсхара | 6-10/0,4 | 0.08 | 0.025 | 0.055
244 | ТП-1-1 320 | Гудермесский РЭС | Чеченская Республика | пос. Ойсхара | 6-10/0,4 | 0.256 | 0.126 | 0.13
245 | ТП-1-2 400 | Гудермесский РЭС | Чеченская Республика | пос. Ойсхара | 6-10/0,4 | 0.32 | 0.04 | 0.28
246 | ТП-1-3 400 | Гудермесский РЭС | Чеченская Республика | пос. Ойсхара | 6-10/0,4 | 0.32 | 0.058 | 0.262
247 | ТП-1-4 250 | Гудермесский РЭС | Чеченская Республика | пос. Ойсхара | 6-10/0,4 | 0.2 | 0.066 | 0.134
248 | ТП-1-5 160 | Гудермесский РЭС | Чеченская Республика | пос. Ойсхара | 6-10/0,4 | 0.128 | 0.04 | 0.88
249 | ТП-1-6 250 | Гудермесский РЭС | Чеченская Республика | пос. Ойсхара | 6-10/0,4 | 0.2 | 0.038 | 0.162
250 | ТП-1-7 160 | Гудермесский РЭС | Чеченская Республика | пос. Ойсхара | 6-10/0,4 | 0.128 | 0.051 | 0.077
251 | ТП-1-8 63 | Гудермесский РЭС | Чеченская Республика | пос. Ойсхара | 6-10/0,4 | 0.05 | 0.01 | 0.04
252 | ТП-1-9 400 | Гудермесский РЭС | Чеченская Республика | пос. Ойсхара | 6-10/0,4 | 0.32 | 0.092 | 0.228
253 | ТП-1-10 400 | Гудермесский РЭС | Чеченская Республика | пос. Ойсхара | 6-10/0,4 | 0.32 | 0.079 | 0.241
254 | ТП-1-11 400 | Гудермесский РЭС | Чеченская Республика | пос. Ойсхара | 6-10/0,4 | 0.32 | 0.053 | 0.267
255 | ТП-1-12 250 | Гудермесский РЭС | Чеченская Республика | пос. Ойсхара | 6-10/0,4 | 0.2 | 0.022 | 0.178
256 | ТП-1-13 400 | Гудермесский РЭС | Чеченская Республика | пос. Ойсхара | 6-10/0,4 | 0.32 | 0.1 | 0.22
257 | ТП-1-14 25 | Гудермесский РЭС | Чеченская Республика | пос. Ойсхара | 6-10/0,4 | 0.025 | 0.005 | 0.02
258 | ТП-1-15 25 | Гудермесский РЭС | Чеченская Республика | пос. Ойсхара | 6-10/0,4 | 0.025 | 0.009 | 0.016
259 | ТП-1-16 250 | Гудермесский РЭС | Чеченская Республика | пос. Ойсхара | 6-10/0,4 | 0.2 | 0.042 | 0.158
260 | ТП-1-17 63 | Гудермесский РЭС | Чеченская Республика | пос. Ойсхара | 6-10/0,4 | 0.05 | 0.012 | 0.038
261 | ТП-1-18 25 | Гудермесский РЭС | Чеченская Республика | пос. Ойсхара | 6-10/0,4 | 0.025 | 0.008 | 0.017
| ПС Бердыкель | Грозненский РЭС | Чеченская Республика | с.Нов.Центарой | 6/0,4 кВ 2*400 кВА | 0.64 | 0.3 | 0.3
| ПС Бердыкель | Грозненский РЭС | Чеченская Республика | с.Нов.Центарой | 6/0,4 кВ 1*320 кВА | 0.256 | 0.05 | 0.05
| ПС Бердыкель | Грозненский РЭС | Чеченская Республика | с.Нов.Центарой | 6/0,4 кВ 4*250 кВА | 0.8 | 0.2 | 0.2
| ПС Бердыкель | Грозненский РЭС | Чеченская Республика | с.Нов.Центарой | 6/0,4 кВ 5*160 кВА | 0.64 | 0.25 | 0.05
| ПС Бердыкель | Грозненский РЭС | Чеченская Республика | с.Нов.Центарой | 6/0,4 кВ 9*100 кВА | 0.72 | 0.2 | 0.2
| ПС Бердыкель | Грозненский РЭС | Чеченская Республика | с.Нов.Центарой | 6/0,4 кВ 1*63 кВА | 0.05 | 0.05 | 0
| ПС Бердыкель | Грозненский РЭС | Чеченская Республика | с.Бердыкель | 6/0,4 кВ 1*400 кВА | 0.32 | 0 | 0
| ПС Бердыкель | Грозненский РЭС | Чеченская Республика | с.Бердыкель | 6/0,4 кВ 1*320 кВА | 0.256 | 0 | 0
| ПС Бердыкель | Грозненский РЭС | Чеченская Республика | с.Бердыкель | 6/0,4 кВ 4*250 кВА | 0.8 | 0.06 | 0.06
| ПС Бердыкель | Грозненский РЭС | Чеченская Республика | с.Бердыкель | 6/0,4 кВ 3*160 кВА | 0.24 | 0.1 | 0.1
| ПС Бердыкель | Грозненский РЭС | Чеченская Республика | с.Бердыкель | 6/0,4 кВ 2*100 кВА | 0.16 | 0.08 | 0.08
| ПС Бердыкель | Грозненский РЭС | Чеченская Республика | с.Бердыкель | 6/0,4 кВ 3*250 кВА | 0.6 | 0.36 | 0.35
| ПС Бердыкель | Грозненский РЭС | Чеченская Республика | с.Бердыкель | 6/0,4 кВ 3*160 кВА | 0.384 | 0.211 | 0.211
| ПС Бердыкель | Грозненский РЭС | Чеченская Республика | с.Бердыкель | 6/0,4 кВ 1*40 кВА | 0.032 | 0.02 | 0.02
| ПС Октябрьская | Грозненский РЭС | Чеченская Республика | с.Пригородное | 6/0,4 кВ 1*400 кВА | 0.32 | 0.26 | 0.26
| ПС Октябрьская | Грозненский РЭС | Чеченская Республика | с.Пригородное | 6/0,4 кВ 13*250 кВА | 2.6 | 0.91 | 0.91
| ПС Октябрьская | Грозненский РЭС | Чеченская Республика | с.Пригородное | 6/0,4 кВ 8*160 кВА | 1.024 | 0.312 | 0.312
| ПС Октябрьская | Грозненский РЭС | Чеченская Республика | с.Пригородное | 6/0,4 кВ 2*100 кВА | 0.16 | 0.08 | 0.08
| ПС Октябрьская | Грозненский РЭС | Чеченская Республика | пос.Гикало | 6/0,4 кВ 8*400 кВА | 2.56 | 0.9 | 0.88
| ПС Октябрьская | Грозненский РЭС | Чеченская Республика | пос.Гикало | 6/0,4 кВ 8*250 кВА | 1.6 | 0.8 | 0.8
| ПС Октябрьская | Грозненский РЭС | Чеченская Республика | пос.Гикало | 6/0,4 кВ 2*160 кВА | 0.256 | 0.1 | 0.1
| ПС Октябрьская | Грозненский РЭС | Чеченская Республика | пос.Гикало | 6/0,4 кВ 2*100 кВА | 0.16 | 0.075 | 0.075
| ПС Октябрьская | Грозненский РЭС | Чеченская Республика | пос.Гикало | 6/0,4 кВ 2*63 кВА | 0.1 | 0.06 | 0.06
| ПС Октябрьская | Грозненский РЭС | Чеченская Республика | пос.Гикало | 6/0,4 кВ 3*400 кВА | 0.96 | 0.28 | 0.28
| ПС Октябрьская | Грозненский РЭС | Чеченская Республика | пос.Гикало | 6/0,4 кВ 5*250 кВА | 1 | 0.32 | 0.3
| ПС Октябрьская | Грозненский РЭС | Чеченская Республика | пос.Гикало | 6/0,4 кВ 3*160 кВА | 0.384 | 0.12 | 0.115
| ПС Октябрьская | Грозненский РЭС | Чеченская Республика | пос.Гикало | 6/0,4 кВ 6*100 кВА | 0.48 | 0.19 | 0.19
| ПС Октябрьская | Грозненский РЭС | Чеченская Республика | пос.Гикало | 6/0,4 кВ 1*63 кВА | 0.05 | 0.01 | 0.01
| ПС Октябрьская | Грозненский РЭС | Чеченская Республика | пос.Гикало | 6/0,4 кВ 2*630 кВа | 1 | 0.4 | 0.4
| ПС Предгорная | Грозненский РЭС | Чеченская Республика | с.Ст.Атаги | 10/0,4 кВ 3*400 кВА | 0.96 | 0.33 | 0.31
| ПС Предгорная | Грозненский РЭС | Чеченская Республика | с.Ст.Атаги | 10/0,4 кВ 5*250 кВА | 1 | 0.32 | 0.3
| ПС Предгорная | Грозненский РЭС | Чеченская Республика | с.Ст.Атаги | 10/0,4 кВ 2*160 кВА | 0.256 | 0.09 | 0.09
| ПС Предгорная | Грозненский РЭС | Чеченская Республика | с.Ст.Атаги | 10/0,4 кВ 5*100 кВА | 0.4 | 0.16 | 0.015
| ПС Предгорная | Грозненский РЭС | Чеченская Республика | с.Ст.Атаги | 10/0,4 кВ 1*25 кВА | 0.02 | 0.015 | 0.015
| ПС Предгорная | Грозненский РЭС | Чеченская Республика | с.Ст.Атаги | 10/0,4 кВ 2*630 кВа | 1 | 0.05 | 0.05
| ПС Предгорная | Грозненский РЭС | Чеченская Республика | с.Ст.Атаги | 10/0,4 кВ 2*400 кВА | 0.64 | 0.2 | 0.2
| ПС Предгорная | Грозненский РЭС | Чеченская Республика | с.Ст.Атаги | 10/0,4 кВ 1*250 кВА | 0.2 | 0.08 | 0.08
| ПС Предгорная | Грозненский РЭС | Чеченская Республика | с.Ст.Атаги | 10/0,4 кВ 4*160 кВА | 0.512 | 0.145 | 0.144
| ПС Предгорная | Грозненский РЭС | Чеченская Республика | с.Ст.Атаги | 10/0,4 кВ 5*100 кВА | 0.4 | 0.16 | 0.015
| ПС Предгорная | Грозненский РЭС | Чеченская Республика | с.Ст.Атаги | 10/0,4 кВ 1*250 кВА | 0.2 | 0.08 | 0.08
| ПС Предгорная | Грозненский РЭС | Чеченская Республика | с.Ст.Атаги | 10/0,4 кВ 2*400 кВА | 0.64 | 0.2 | 0.2
| ПС Предгорная | Грозненский РЭС | Чеченская Республика | с.Ст.Атаги | 10/0,4 кВ 4*250 кВА | 0.8 | 0.3 | 0.3
| ПС Предгорная | Грозненский РЭС | Чеченская Республика | с.Ст.Атаги | 10/0,4 кВ 3*160 кВА | 0.384 | 0.12 | 0.12
| ПС Предгорная | Грозненский РЭС | Чеченская Республика | с.Ст.Атаги | 10/0,4 кВ 2*100 кВА | 0.16 | 0.075 | 0.075
| ПС "Цемзавод" | Грозненский РЭС | Чеченская Республика | с.Варанды | 10/0,4 кВ 4*250 кВА | 0.8 | 0.24 | 0.24
| ПС "Цемзавод" | Грозненский РЭС | Чеченская Республика | с.Варанды | 10/0,4 кВ 3*160 кВА | 0.384 | 0.13 | 0.13
| ПС "Цемзавод" | Грозненский РЭС | Чеченская Республика | с.Дачу-Барзой | 10/0,4 кВ 1*400 кВА | 0.32 | 0.192 | 0.192
| ПС "Цемзавод" | Грозненский РЭС | Чеченская Республика | с.Дачу-Барзой | 10/0,4 кВ 1*250 кВА | 0.2 | 0.07 | 0.07
| ПС "Цемзавод" | Грозненский РЭС | Чеченская Республика | с.Дачу-Барзой | 10/0,4 кВ 5*160 кВА | 0.8 | 0.28 | 0.28
| ПС "Цемзавод" | Грозненский РЭС | Чеченская Республика | с.Дачу-Барзой | 10/0,4 кВ 1*100 кВА | 0.08 | 0.03 | 0.03
| ПС Озеро | Грозненский РЭС | Чеченская Республика | с.Виноградное | 6/0,4 кВ 1*250 кВА | 0.2 | 0.1 | 0.1
| ПС Озеро | Грозненский РЭС | Чеченская Республика | с.Виноградное | 6/0,4 кВ 3*100 кВА | 0.24 | 0.95 | 0.95
| ПС Озеро | Грозненский РЭС | Чеченская Республика | с.Виноградное | 6/0,4 кВ 1*400 кВА | 0.32 | 0.19 | 0.19
| ПС Озеро | Грозненский РЭС | Чеченская Республика | с.Виноградное | 6/0,4 кВ 2*250 кВА | 0.4 | 0.16 | 0.155
| ПС Озеро | Грозненский РЭС | Чеченская Республика | с.Виноградное | 6/0,4 кВ 3*160 кВА | 0.384 | 0.161 | 0.161
| ПС Озеро | Грозненский РЭС | Чеченская Республика | с.Виноградное | 6/0,4 кВ 1*100 кВА | 0.08 | 0.04 | 0.04
| ПС Правобеорежная | Грозненский РЭС | Чеченская Республика | с.Правобережное | 6/0,4 кВ 1*400 кВА | 0.32 | 0.128 | 0.128
| ПС Правобеорежная | Грозненский РЭС | Чеченская Республика | с.Правобережное | 6/0,4 кВ 8*250 кВА | 1.6 | 0.56 | 0.56
| ПС Правобеорежная | Грозненский РЭС | Чеченская Республика | с.Правобережное | 6/0,4 кВ 8*160 кВА | 1.024 | 0.378 | 0.37
| ПС Правобеорежная | Грозненский РЭС | Чеченская Республика | с.Правобережное | 6/0,4 кВ 2*100 кВА | 0.16 | 0.056 | 0.056
| ПС Правобеорежная | Грозненский РЭС | Чеченская Республика | с.Правобережное | 6/0,4 кВ 3*63 кВА | 0.151 | 0.075 | 0.075
| ПС Правобеорежная | Грозненский РЭС | Чеченская Республика | с.Правобережное | 6/0,4 кВ 1*25 кВА | 0.02 | 0.01 | 0.01
| ПС Толстой-Юрт | Грозненский РЭС | Чеченская Республика | с.Толстой-Юрт | 6/0,4 кВ 1*400 кВА | 0.32 | 0.101 | 0.101
| ПС Толстой-Юрт | Грозненский РЭС | Чеченская Республика | с.Толстой-Юрт | 6/0,4 кВ 3*250 кВА | 0.6 | 0.27 | 0.27
| ПС Толстой-Юрт | Грозненский РЭС | Чеченская Республика | с.Толстой-Юрт | 6/0,4 кВ 2*160 кВА | 0.256 | 0.12 | 0.12
| ПС Толстой-Юрт | Грозненский РЭС | Чеченская Республика | с.Толстой-Юрт | 6/0,4 кВ 1*400 кВА | 0.32 | 0.125 | 0.125
| ПС Толстой-Юрт | Грозненский РЭС | Чеченская Республика | с.Толстой-Юрт | 6/0,4 кВ 4*250 кВА | 0.8 | 0.345 | 0.345
| ПС Толстой-Юрт | Грозненский РЭС | Чеченская Республика | с.Толстой-Юрт | 6/0,4 кВ 9*160 кВА | 1.44 | 0.57 | 0.57
| ПС Толстой-Юрт | Грозненский РЭС | Чеченская Республика | с.Толстой-Юрт | 6/0,4 кВ 1*100 кВА | 0.08 | 0.031 | 0.031
| ПС Толстой-Юрт | Грозненский РЭС | Чеченская Республика | с.Толстой-Юрт | 6/0,4 кВ 1*40 кВА | 0.032 | 0.015 | 0.015
| ПС Толстой-Юрт | Грозненский РЭС | Чеченская Республика | с.Толстой-Юрт | 6/0,4 кВ 1*100 кВА | 0.08 | 0.033 | 0.033
| ПС Толстой-Юрт | Грозненский РЭС | Чеченская Республика | с.Толстой-Юрт | 6/0,4 кВ 2*160 кВА | 0.256 | 0.097 | 0.097
| ПС Правобережное | Грозненский РЭС | Чеченская Республика | с.Терское | 6/0,4 кВ 1*250 кВА | 0.2 | 0.07 | 0.07
| ПС Правобережное | Грозненский РЭС | Чеченская Республика | с.Терское | 6/0,4 кВ 1*160 кВА | 0.128 | 0.038 | 0.038
| ПС Правобережное | Грозненский РЭС | Чеченская Республика | с.Терское | 6/0,4 кВ 3*100 кВА | 0.24 | 0.093 | 0.091
| ПС Правобережное | Грозненский РЭС | Чеченская Республика | с. Кень-Юрт | 6/0,4 кВ 1*630 кВА | 0.504 | 0.2 | 0.2
| ПС Правобережное | Грозненский РЭС | Чеченская Республика | с. Кень-Юрт | 6/0,4 кВ 1*400 кВА | 0.32 | 0.14 | 0.14
| ПС Правобережное | Грозненский РЭС | Чеченская Республика | с. Кень-Юрт | 6/0,4 кВ 3*250 кВА | 0.6 | 0.22 | 0.22
| ПС Правобережное | Грозненский РЭС | Чеченская Республика | с. Кень-Юрт | 6/0,4 кВ 1*63 кВА | 0.05 | 0.025 | 0.025
| ПС Правобережное | Грозненский РЭС | Чеченская Республика | с. Кень-Юрт | 6/0,4 кВ 2*40 кВА | 0.064 | 0.03 | 0.03
| ПС Правобережное | Грозненский РЭС | Чеченская Республика | с. Кень-Юрт | 6/0,4 кВ 1*25 кВА | 0.02 | 0.011 | 0.011
| ПС Толстой-Юрт | Грозненский РЭС | Чеченская Республика | ст.Горячеисточнен. | 6/0,4 кВ 2*250 кВА | 0.4 | 0.128 | 0.125
| ПС Толстой-Юрт | Грозненский РЭС | Чеченская Республика | ст.Горячеисточнен. | 6/0,4 кВ 2*160 кВА | 0.256 | 0.1 | 0.1
| ПС Толстой-Юрт | Грозненский РЭС | Чеченская Республика | ст.Горячеисточнен. | 6/0,4 кВ 2*100 кВА | 0.16 | 0.06 | 0.06
| ПС Толстой-Юрт | Грозненский РЭС | Чеченская Республика | ст.Горячеисточнен. | 6/0,4 кВ 1*63 кВА | 0.05 | 0.02 | 0.02
| ПС Петропавлоское | Грозненский РЭС | Чеченская Республика | ст.Петропавловская | 6/0,4 кВ 1*630 кВА | 0.504 | 0.22 | 0.22
| ПС Петропавлоское | Грозненский РЭС | Чеченская Республика | ст.Петропавловская | 6/0,4 кВ 1*400 кВА | 0.32 | 0.09 | 0.09
| ПС Петропавлоское | Грозненский РЭС | Чеченская Республика | ст.Петропавловская | 6/0,4 кВ 1*250 кВА | 0.2 | 0.09 | 0.09
| ПС Петропавлоское | Грозненский РЭС | Чеченская Республика | ст.Петропавловская | 6/0,4 кВ 3*160 кВА | 0.384 | 0.107 | 0.1
| ПС Петропавлоское | Грозненский РЭС | Чеченская Республика | ст.Петропавловская | 6/0,4 кВ 5*100 кВА | 0.4 | 0.17 | 0.17
| ПС Петропавлоское | Грозненский РЭС | Чеченская Республика | ст.Ильиновская | 6/0,4 кВ 1*400 кВА | 0.32 | 0.1 | 0.1
| ПС Петропавлоское | Грозненский РЭС | Чеченская Республика | ст.Ильиновская | 6/0,4 кВ 1*250 кВА | 0.2 | 0.085 | 0.085
| ПС Петропавлоское | Грозненский РЭС | Чеченская Республика | ст.Ильиновская | 6/0,4 кВ 2*160 кВА | 0.256 | 0.11 | 0.11
| ПС Петропавлоское | Грозненский РЭС | Чеченская Республика | ст.Ильиновская | 6/0,4 кВ 5*100 кВА | 0.4 | 0.19 | 0.19
| ПС Калаус | Грозненский РЭС | Чеченская Республика | с.Нагорное | 6/0,4 кВ 3*250 кВА | 0.6 | 0.3 | 0.3
| ПС Калаус | Грозненский РЭС | Чеченская Республика | с.Нагорное | 6/0,4 кВ 3*160 кВА | 0.384 | 0.17 | 0.17
| ПС Калаус | Грозненский РЭС | Чеченская Республика | с.Нагорное | 6/0,4 кВ 1*100 кВА | 0.08 | 0.04 | 0.04
| ПС Калаус | Грозненский РЭС | Чеченская Республика | с.Нагорное | 6/0,4 кВ 1*25 кВА | 0.02 | 0.01 | 0.01
| ПС Калаус | Грозненский РЭС | Чеченская Республика | с.Керла-Юрт | 6/0,4 кВ 2*400 кВА | 0.64 | 0.249 | 0.249
| ПС Калаус | Грозненский РЭС | Чеченская Республика | с.Керла-Юрт | 6/0,4 кВ 3*160 кВА | 0.384 | 0.18 | 0.18
| ПС Калаус | Грозненский РЭС | Чеченская Республика | с.Керла-Юрт | 6/0,4 кВ 3*100 кВА | 0.24 | 0.113 | 0.113
| ПС Калаус | Грозненский РЭС | Чеченская Республика | с.Керла-Юрт | 6/0,4 кВ 1*25 кВА | 0.02 | 0.011 | 0.011
| ПС 84 | Грозненский РЭС | Чеченская Республика | с.Побединское | 6/0,4 кВ 2*630 кВА | 1.08 | 0.51 | 0.51
| ПС 84 | Грозненский РЭС | Чеченская Республика | с.Побединское | 6/0,4 кВ 6*400 кВА | 1.92 | 1.1 | 1.1
| ПС 84 | Грозненский РЭС | Чеченская Республика | с.Побединское | 6/0,4 кВ 10*250 кВА | 2 | 1.2 | 1.2
| ПС 84 | Грозненский РЭС | Чеченская Республика | с.Побединское | 6/0,4 кВ 3*160 кВА | 0.384 | 0.17 | 0.17
| ПС ГРП | Грозненский РЭС | Чеченская Республика | с.Октябрьское | 10/0,4 кВ 1*630 кВА | 0.504 | 0.18 | 0.18
| ПС ГРП | Грозненский РЭС | Чеченская Республика | с.Октябрьское | 10/0,4 кВ 2*400 кВА | 0.64 | 0.198 | 0.198
| ПС ГРП | Грозненский РЭС | Чеченская Республика | с.Октябрьское | 10/0,4 кВ 3*160 кВА | 0.384 | 0.102 | 0.102
| ПС ГРП | Грозненский РЭС | Чеченская Республика | с.Октябрьское | 10/0,4 кВ 1*40 кВА | 0.032 | 0.15 | 0.15
| ПС Электроприбор | Грозненский РЭС | Чеченская Республика | с.Садовое | 10/0,4 кВ 1*630 кВА | 0.504 | 0.25 | 0.25
| ПС Электроприбор | Грозненский РЭС | Чеченская Республика | с.Садовое | 10/0,4 кВ 1*400 кВА | 0.32 | 0.17 | 0.17
| ПС Электроприбор | Грозненский РЭС | Чеченская Республика | с.Садовое | 10/0,4 кВ 5*250 кВА | 1 | 0.45 | 0.45
| ПС Электроприбор | Грозненский РЭС | Чеченская Республика | с.Садовое | 10/0,4 кВ 4*160 кВА | 0.512 | 0.2 | 0.2
| ПС Электроприбор | Грозненский РЭС | Чеченская Республика | с.Садовое | 10/0,4 кВ 4*100 кВА | 0.32 | 0.15 | 0.15
| ПС Электроприбор | Грозненский РЭС | Чеченская Республика | с.Садовое | 10/0,4 кВ 1*63 кВА | 0.0504 | 0.01 | 0.01
| ПС 84 | Грозненский РЭС | Чеченская Республика | ст.Первомайская | 6/0,4 кВ 1*630 кВА | 0.504 | 0.25 | 0.25
| ПС 84 | Грозненский РЭС | Чеченская Республика | ст.Первомайская | 6/0,4 кВ 2*400 кВА | 0.64 | 0.2 | 0.2
| ПС 84 | Грозненский РЭС | Чеченская Республика | ст.Первомайская | 6/0,4 кВ 4*250 кВА | 0.8 | 0.3 | 0.3
| ПС 84 | Грозненский РЭС | Чеченская Республика | ст.Первомайская | 6/0,4 кВ 4*160 кВА | 0.512 | 0.19 | 0.19
| ПС 84 | Грозненский РЭС | Чеченская Республика | ст.Первомайская | 6/0,4 кВ 6*100 кВА | 0.48 | 0.23 | 0.23
| ПС 84 | Грозненский РЭС | Чеченская Республика | ст.Первомайская | 6/0,4 кВ 1*63 кВА | 0.0504 | 0.014 | 0.014
| ПС Красноармейская | Грозненский РЭС | Чеченская Республика | с.Алхан-Кала | 10/0,4 кВ 2*400 кВА | 0.64 | 0.14 | 0.14
| ПС Красноармейская | Грозненский РЭС | Чеченская Республика | с.Алхан-Кала | 10/0,4 кВ 6*250 кВА | 1 | 0.25 | 0.25
| ПС Красноармейская | Грозненский РЭС | Чеченская Республика | с.Алхан-Кала | 10/0,4 кВ 10*160 кВА | 1.28 | 0.576 | 0.57
| ПС Красноармейская | Грозненский РЭС | Чеченская Республика | с.Алхан-Кала | 10/0,4 кВ 4*100 кВА | 0.32 | 0.13 | 0.13
| ПС Красноармейская | Грозненский РЭС | Чеченская Республика | с.Кулары | 10/0,4 кВ 2*400 кВА | 0.64 | 0.138 | 0.138
| ПС Красноармейская | Грозненский РЭС | Чеченская Республика | с.Кулары | 10/0,4 кВ 1*250 кВА | 0.2 | 0.08 | 0.08
| ПС Красноармейская | Грозненский РЭС | Чеченская Республика | с.Кулары | 10/0,4 кВ 2*160 кВА | 0.256 | 0.1 | 0.1
| ПС Красноармейская | Грозненский РЭС | Чеченская Республика | с.Кулары | 10/0,4 кВ 1*630 кВА | 0.0504 | 0.03 | 0.03
| ПС "Ведено | Веденский РЭС | Чеченская Республика | с.Д-Ведено | 10/04кВ, 2-400кВА | 0.712 | 0.149 | 0.149
| ПС "Ведено | Веденский РЭС | Чеченская Республика | с.Д-Ведено | 10/04кВ, 3-250кВА | 667 | 0.166 | 166
| ПС "Ведено | Веденский РЭС | Чеченская Республика | с.Д-Ведено | 10/04кВ, 5-160кВА | 712 | 0,150 | 0.149
| ПС "Ведено | Веденский РЭС | Чеченская Республика | с.Д-Ведено | 10/04кВ, 6-100кВА | 534 | 0.101 | 0.1
[5 empty] | 10/04кВ, 1-63кВА | 0.056 | 0.016 | 0.016
| ПС "Ведено | Веденский РЭС | Чеченская Республика | с.Ведено | 10/04кВ, 1-400кВА | 0.356 | 0.089 | 0.089
| ПС "Ведено | Веденский РЭС | Чеченская Республика | с.Ведено | 10/04кВ, 3-250кВА | 0.667 | 0.166 | 0.165
| ПС "Ведено | Веденский РЭС | Чеченская Республика | с.Ведено | 10/04кВ, 1-160кВА | 0.142 | 0.035 | 0.035
| ПС "Ведено | Веденский РЭС | Чеченская Республика | с.Ведено | 10/04кВ, 1-100кВА | 0.089 | 0.027 | 0.027
| ПС "Ведено | Веденский РЭС | Чеченская Республика | с.Ведено | 10/04кВ, 1-63кВА | 0.056 | 0.02 | 0.02
| ПС "Ведено | Веденский РЭС | Чеченская Республика | с.Харачой | 10/04кВ, 1-250кВА | 0.222 | 0.066 | 0.064
| ПС "Ведено | Веденский РЭС | Чеченская Республика | с.Харачой | 10/04кВ, 1-160кВА | 0.142 | 0.31 | 0.31
| ПС "Ведено | Веденский РЭС | Чеченская Республика | с.Харачой | 10/04кВ, 1-100кВА | 0.89 | 0.03 | 0.03
| ПС "Ведено | Веденский РЭС | Чеченская Республика | с.Октябрьское | 10/04кВ, 2-250кВА | 0.445 | 0.15 | 0.15
| ПС "Ведено | Веденский РЭС | Чеченская Республика | с.Октябрьское | 10/04кВ, 1-160кВА | 0.142 | 0.035 | 0.035
| ПС "Ведено | Веденский РЭС | Чеченская Республика | с.Октябрьское | 10/04кВ, 1-160кВА | 0.267 | 0.09 | 0.09
| ПС "Ведено | Веденский РЭС | Чеченская Республика | с.Нефтянка | 10/04кВ, 2-100кВА | 0.178 | 0.053 | 0.053
| ПС "Ведено | Веденский РЭС | Чеченская Республика | с.Ца-Ведено | 10/04кВ, 1-250кВА | 0.272 | 0.66 | 0.66
| ПС "Ведено | Веденский РЭС | Чеченская Республика | с.Ца-Ведено | 10/04кВ, 1-160кВА | 0.142 | 0.131 | 0.131
| ПС "Ведено | Веденский РЭС | Чеченская Республика | с.Ца-Ведено | 10/04кВ, 3-100кВА | 0.125 | 0.122 | 0.122
| ПС "Ведено | Веденский РЭС | Чеченская Республика | с.Ца-Ведено | 10/04кВ, 1-63кВА | 0.56 | 0.02 | 0.02
| ПС "Ведено | Веденский РЭС | Чеченская Республика | с.Верхатой | 10/04кВ, 1-160кВА | 0.142 | 0.031 | 0.031
| ПС "Ведено | Веденский РЭС | Чеченская Республика | с.Верхатой | 10/04кВ, 1-63кВА | 0.056 | 0.02 | 0.02
| ПС "Ведено | Веденский РЭС | Чеченская Республика | с.Первомайское | 10/04кВ, 1-160кВА | 0.142 | 0.031 | 0.031
| ПС "Ведено | Веденский РЭС | Чеченская Республика | с.Первомайское | 10/04кВ, 2-100кВА | 0.178 | 0.053 | 0.053
| ПС "Ведено | Веденский РЭС | Чеченская Республика | с.Гуни | 10/04кВ, 1-250кВА | 0.222 | 0.066 | 0.066
| ПС "Ведено | Веденский РЭС | Чеченская Республика | с.Гуни | 10/04кВ, 1-160кВА | 0.142 | 0.031 | 0.031
[5 empty] | 10/04кВ, 2-40кВА | 0.071 | 0 | 0.071
| ПС "Ведено | Веденский РЭС | Чеченская Республика | с.Агишбатой | 10/04кВ, 2-160кВА | 0.445 | 0.156 | 0.152
| ПС "Ведено | Веденский РЭС | Чеченская Республика | с.Меседой | 10/04кВ, 1-100кВА | 0.089 | 0.044 | 0.044
| ПС "Ведено | Веденский РЭС | Чеченская Республика | с.Эрсеной | 10/04кВ, 1-160кВА | 0.142 | 0,060 | 0.06
| ПС Махкеты 35/10кВа | Веденский РЭС | Чеченская Республика | с.Эшилхатой | 10/04кВ, 1-160кВА | 0.142 | 0.031 | 0.031
| ПС Махкеты 35/10кВа | Веденский РЭС | Чеченская Республика | с.Эшилхатой | 10/04кВ, 1-100кВА | 0.089 | 0.029 | 0.029
| ПС Махкеты 35/10кВа | Веденский РЭС | Чеченская Республика | с.Элистанжи | 10/04кВ, 6-250кВА | 1.355 | 0.534 | 0.053
| ПС Махкеты 35/10кВа | Веденский РЭС | Чеченская Республика | с.Элистанжи | 10/04кВ, 1-160кВА | 0.142 | 0.031 | 0.031
| ПС Махкеты 35/10кВа | Веденский РЭС | Чеченская Республика | с.Элистанжи | 10/04кВ, 1-100кВА | 0.089 | 0.0225 | 0.0218
| ПС Махкеты 35/10кВа | Веденский РЭС | Чеченская Республика | с.Хаттуни | 10/04кВ, 1-400кВА | 0.356 | 0.2 | 0.2
| ПС Махкеты 35/10кВа | Веденский РЭС | Чеченская Республика | с.Хаттуни | 10/04кВ, 1-250кВА | 0.22 | 0.066 | 0.066
| ПС Махкеты 35/10кВа | Веденский РЭС | Чеченская Республика | с.Хаттуни | 10/04кВ, 3-160кВА | 0.427 | 0.136 | 0.134
| ПС Махкеты 35/10кВа | Веденский РЭС | Чеченская Республика | с.Хаттуни | 10/04кВ, 2-100кВА | 0.178 | 0.053 | 0.053
| ПС Махкеты 35/10кВа | Веденский РЭС | Чеченская Республика | с.Махкеты | 10/04кВ, 1-400кВА | 0.356 | 0.178 | 0.176
| ПС Махкеты 35/10кВа | Веденский РЭС | Чеченская Республика | с.Махкеты | 10/04кВ, 7-250кВА | 1.557 | 0.467 | 0.465
| ПС Махкеты 35/10кВа | Веденский РЭС | Чеченская Республика | с.Махкеты | 10/04кВ, 3-160кВА | 0.427 | 0.136 | 0.135
| ПС Махкеты 35/10кВа | Веденский РЭС | Чеченская Республика | с.Махкеты | 10/04кВ, 1-100кВА | 0.089 | 0.03 | 0.03
| ПС Махкеты 35/10кВа | Веденский РЭС | Чеченская Республика | Сельментаузен | 10/04кВ, 1-160кВА | 0.285 | 0.08 | 0.08
| ПС Махкеты 35/10кВа | Веденский РЭС | Чеченская Республика | Сельментаузен | 10/04кВ, 1-100кВА | 0.089 | 0.03 | 0.03
| ПС Махкеты 35/10кВа | Веденский РЭС | Чеченская Республика | Сельментаузен | 10/04кВ, 1-63кВА | 0.056 | 0.01 | 0.01
| ПС Махкеты 35/10кВа | Веденский РЭС | Чеченская Республика | с.Дуц-Хутор | 10/04кВ, 2-100кВА | 0.178 | 0.045 | 0.045
| ПС Махкеты 35/10кВа | Веденский РЭС | Чеченская Республика | с.Келой | 10/04кВ, 1-100кВА | 0.089 | 0.016 | 0.016
| ПС Центарой | Веденский РЭС | Чеченская Республика | с.Дарго | 10/04кВ, 5-160кВА | 0.712 | 0.142 | 0.0142
| ПС Центарой | Веденский РЭС | Чеченская Республика | с.Дарго | 10/04кВ, 1-100кВА | 0.089 | 0.017 | 0.017
| ПС Центарой | Веденский РЭС | Чеченская Республика | с.Дарго | 10/04кВ, 1-63кВА | 0.056 | 0.005 | 0.005
| ПС Центарой | Веденский РЭС | Чеченская Республика | с.Белгатой | 10/04кВ, 2-160кВА | 0.184 | 0.11 | 0.11
| ПС Центарой | Веденский РЭС | Чеченская Республика | с.Белгатой | 10/04кВ, 1-100кВА | 0.089 | 0.53 | 0.53
| ПС Центарой | Веденский РЭС | Чеченская Республика | с.Тезенкала | 10/04кВ, 3-63кВА | 0.168 | 0.117 | 0.116
| ПС Центарой | Веденский РЭС | Чеченская Республика | с.Тезенкала | 10/04кВ, 1-25кВА | 0.022 | 0.015 | 0.015
| ПС Центарой | Веденский РЭС | Чеченская Республика | с.Жани-Ведено | 10/04кВ, 1-160кВА | 0.142 | 0.085 | 0.085
| ПС Центарой | Веденский РЭС | Чеченская Республика | с.Ср.Курчали | 10/04кВ, 1-63кВА | 0.056 | 0.028 | 0.028
| ПС Центарой | Веденский РЭС | Чеченская Республика | с.Н-Курчали | 10/04кВ, 1-63кВА | 0.056 | 0.028 | 0.028
| ПС Центарой | Веденский РЭС | Чеченская Республика | с.В-Курчали | 10/04кВ, 1-63кВА | 0.056 | 0.028 | 0.028
| ПС Центарой | Веденский РЭС | Чеченская Республика | с.Ширды-Мохк | 10/04кВ, 1-160кВА | 0.142 | 0.12 | 0.12
| ПС "Шали" | ЮУЭС | Чеченская Республика | Грозненский муниципальный район, Грозный
| 1-1/160 | Шалинские РЭС | Чеченская Республика | Шалинский муниципальный район, Шали | 10/0,4 | 0.16 | 0.043 | 0.027
| 1-2/250 | Шалинские РЭС | Чеченская Республика | Шалинский муниципальный район, Шали | 10/0,4 | 0.25 | 0.1113 | 0.096
| 1-3/160 | Шалинские РЭС | Чеченская Республика | Шалинский муниципальный район, Шали | 10/0,4 | 0.16 | 0.043 | 0.027
| 1-4/100 | Шалинские РЭС | Чеченская Республика | Шалинский муниципальный район, Шали | 10/0,4 | 0.1 | 0.0445 | 0.04
| 1-6/100 | Шалинские РЭС | Чеченская Республика | Шалинский муниципальный район, Шали | 10/0,4 | 0.1 | 0.04 | 0.035
| 1-7/160 | Шалинские РЭС | Чеченская Республика | Шалинский муниципальный район, Шали | 10/0,4 | 0.16 | 0.072 | 0.068
| 1-8/630 | Шалинские РЭС | Чеченская Республика | Шалинский муниципальный район, Шали | 10/0,4 | 0.63 | 0.336 | 0.33
| 1-11/160 | Шалинские РЭС | Чеченская Республика | Шалинский муниципальный район, Шали | 10/0,4 | 0.16 | 0.043 | 0.027
| 1-13/100 | Шалинские РЭС | Чеченская Республика | Шалинский муниципальный район, Шали | 10/0,4 | 0.1 | 0.049 | 0.04
| 1-15/160 | Шалинские РЭС | Чеченская Республика | Шалинский муниципальный район, Шали | 10/0,4 | 0.16 | 0.1 | 0.098
| 1-16/160 | Шалинские РЭС | Чеченская Республика | Шалинский муниципальный район, Шали | 10/0,4 | 0.16 | 0.043 | 0.027
| 1-17/160 | Шалинские РЭС | Чеченская Республика | Шалинский муниципальный район, Шали | 10/0,4 | 0.16 | 0.058 | 0.048
| 1-18/100 | Шалинские РЭС | Чеченская Республика | Шалинский муниципальный район, Шали | 10/0,4 | 0.1 | 0.036 | 0.02
| 1-23/250 | Шалинские РЭС | Чеченская Республика | Шалинский муниципальный район, Шали | 10/0,4 | 0.25 | 0.1 | 0.095
| 1-24/160 | Шалинские РЭС | Чеченская Республика | Шалинский муниципальный район, Шали | 10/0,4 | 0.16 | 0.072 | 0.062
| 1-25/160 | Шалинские РЭС | Чеченская Республика | Шалинский муниципальный район, Шали | 10/0,4 | 0.16 | 0.058 | 0.054
| 1-27/100 | Шалинские РЭС | Чеченская Республика | Шалинский муниципальный район, Шали | 10/0,4 | 0.1 | 0.036 | 0.022
| 1-29/160 | Шалинские РЭС | Чеченская Республика | Шалинский муниципальный район, Шали | 10/0,4 | 0.16 | 0.058 | 0.05
| 2-1/400 | Шалинские РЭС | Чеченская Республика | Шалинский муниципальный район, Шали | 10/0,4 | 0.4 | 0.125 | 0.1
| 2-2/160 | Шалинские РЭС | Чеченская Республика | Шалинский муниципальный район, Шали | 10/0,4 | 0.16 | 0.043 | 0.029
| 2-3/250 | Шалинские РЭС | Чеченская Республика | Шалинский муниципальный район, Шали | 10/0,4 | 0.25 | 0.155 | 0.15
| 2-4/400 | Шалинские РЭС | Чеченская Республика | Шалинский муниципальный район, Шали | 10/0,4 | 0.4 | 0.125 | 0.1
| 2-6/160 | Шалинские РЭС | Чеченская Республика | Шалинский муниципальный район, Шали | 10/0,4 | 0.16 | 0.072 | 0.068
| 2-8/250 | Шалинские РЭС | Чеченская Республика | Шалинский муниципальный район, Шали | 10/0,4 | 0.25 | 0.078 | 0.061
| 2-9/250 | Шалинские РЭС | Чеченская Республика | Шалинский муниципальный район, Шали | 10/0,4 | 0.25 | 0.089 | 0.072
| 2-10/250 | Шалинские РЭС | Чеченская Республика | Шалинский муниципальный район, Шали | 10/0,4 | 0.25 | 0.069 | 0.032
| 2-11/250 | Шалинские РЭС | Чеченская Республика | Шалинский муниципальный район, Шали | 10/0,4 | 0.25 | 0.069 | 0.035
| 2-12/160 | Шалинские РЭС | Чеченская Республика | Шалинский муниципальный район, Шали | 10/0,4 | 0.16 | 0.072 | 0.07
| 2-14/630 | Шалинские РЭС | Чеченская Республика | Шалинский муниципальный район, Шали | 10/0,4 | 0.63 | 0.224 | 0.212
| 2-17/250 | Шалинские РЭС | Чеченская Республика | Шалинский муниципальный район, Шали | 10/0,4 | 0.25 | 0.1 | 0.1
| 2-18/100 | Шалинские РЭС | Чеченская Республика | Шалинский муниципальный район, Шали | 10/0,4 | 0.1 | 0.16 | 0.155
| 2-19/400 | Шалинские РЭС | Чеченская Республика | Шалинский муниципальный район, Шали | 10/0,4 | 0.4 | 0.142 | 0.14
| 2-20/400 | Шалинские РЭС | Чеченская Республика | Шалинский муниципальный район, Шали | 10/0,4 | 0.4 | 0.125 | 0.12
| 2-21/160 | Шалинские РЭС | Чеченская Республика | Шалинский муниципальный район, Шали | 10/0,4 | 0.16 | 0.049 | 0.049
| 2-22/250 | Шалинские РЭС | Чеченская Республика | Шалинский муниципальный район, Шали | 10/0,4 | 0.25 | 0.078 | 0.07
| 2-25/250 | Шалинские РЭС | Чеченская Республика | Шалинский муниципальный район, Шали | 10/0,4 | 0.25 | 0.1 | 0.1
| 2-26/400 | Шалинские РЭС | Чеченская Республика | Шалинский муниципальный район, Шали | 10/0,4 | 0.4 | 0.142 | 0.131
| 2-30/160 | Шалинские РЭС | Чеченская Республика | Шалинский муниципальный район, Шали | 10/0,4 | 0.16 | 0.058 | 0.05
| 2-33/250 | Шалинские РЭС | Чеченская Республика | Шалинский муниципальный район, Шали | 10/0,4 | 0.25 | 0.078 | 0.07
| 2-35/160 | Шалинские РЭС | Чеченская Республика | Шалинский муниципальный район, Шали | 10/0,4 | 0.16 | 0.058 | 0.05
| 2-39/100 | Шалинские РЭС | Чеченская Республика | Шалинский муниципальный район, Шали | 10/0,4 | 0.1 | 0.036 | 0.02
| 2-45/160 | Шалинские РЭС | Чеченская Республика | Шалинский муниципальный район, Шали | 10/0,4 | 0.16 | 0.072 | 0.068
| 2-56/160 | Шалинские РЭС | Чеченская Республика | Шалинский муниципальный район, Шали | 10/0,4 | 0.16 | 0.058 | 0.045
| 2-58/160 | Шалинские РЭС | Чеченская Республика | Шалинский муниципальный район, Шали | 10/0,4 | 0.16 | 0.072 | 0.035
| 2-67/250 | Шалинские РЭС | Чеченская Республика | Шалинский муниципальный район, Шали | 10/0,4 | 0.25 | 0.1 | 0.064
| 2-74/100 | Шалинские РЭС | Чеченская Республика | Шалинский муниципальный район, Шали | 10/0,4 | 0.1 | 0.036 | 0.036
| 3-8/160 | Шалинские РЭС | Чеченская Республика | Шалинский муниципальный район, Шали | 10/0,4 | 0.16 | 0.072 | 0.07
| 3-9/160 | Шалинские РЭС | Чеченская Республика | Шалинский муниципальный район, Шали | 10/0,4 | 0.16 | 0.058 | 0.045
| 3-12/100 | Шалинские РЭС | Чеченская Республика | Шалинский муниципальный район, Шали | 10/0,4 | 0.1 | 0.049 | 0.049
| 3-13/100 | Шалинские РЭС | Чеченская Республика | Шалинский муниципальный район, Шали | 10/0,4 | 0.1 | 0.16 | 0.155
| 3-14/250 | Шалинские РЭС | Чеченская Республика | Шалинский муниципальный район, Шали | 10/0,4 | 0.25 | 0.111 | 0.095
| 3-17/630 | Шалинские РЭС | Чеченская Республика | Шалинский муниципальный район, Шали | 10/0,4 | 0.63 | 0.336 | 0.33
| 3-22/160 | Шалинские РЭС | Чеченская Республика | Шалинский муниципальный район, Шали | 10/0,4 | 0.16 | 0.072 | 0.068
| 3-25/160 | Шалинские РЭС | Чеченская Республика | Шалинский муниципальный район, Шали | 10/0,4 | 0.16 | 0.058 | 0.045
| 3-30/160 | Шалинские РЭС | Чеченская Республика | Шалинский муниципальный район, Шали | 10/0,4 | 0.16 | 0.058 | 0.05
| 3-32/250 | Шалинские РЭС | Чеченская Республика | Шалинский муниципальный район, Шали | 10/0,4 | 0.25 | 0.078 | 0.07
| 3-33/160 | Шалинские РЭС | Чеченская Республика | Шалинский муниципальный район, Шали | 10/0,4 | 0.16 | 0.072 | 0.05
| 3-41/160 | Шалинские РЭС | Чеченская Республика | Шалинский муниципальный район, Шали | 10/0,4 | 0.16 | 0.058 | 0.045
| 3-45/250 | Шалинские РЭС | Чеченская Республика | Шалинский муниципальный район, Шали | 10/0,4 | 0.25 | 0.155 | 0.155
| 3-48/100 | Шалинские РЭС | Чеченская Республика | Шалинский муниципальный район, Шали | 10/0,4 | 0.1 | 0.04 | 0.04
| 4-2/250 | Шалинские РЭС | Чеченская Республика | Шалинский муниципальный район, Шали | 10/0,4 | 0.25 | 0.078 | 0.07
| 4-4/160 | Шалинские РЭС | Чеченская Республика | Шалинский муниципальный район, Шали | 10/0,4 | 0.16 | 0.058 | 0.05
| 4-11/160 | Шалинские РЭС | Чеченская Республика | Шалинский муниципальный район, Автуры | 10/0,4 | 0.16 | 0.049 | 0.049
| 4-12/400 | Шалинские РЭС | Чеченская Республика | Шалинский муниципальный район, Автуры | 10/0,4 | 0.4 | 0.178 | 0.17
| 4-14/160 | Шалинские РЭС | Чеченская Республика | Шалинский муниципальный район, Автуры | 10/0,4 | 0.16 | 0.072 | 0.072
| 4-18/400 | Шалинские РЭС | Чеченская Республика | Шалинский муниципальный район, Автуры | 10/0,4 | 0.4 | 0.142 | 0.135
| 4-19/250 | Шалинские РЭС | Чеченская Республика | Шалинский муниципальный район, Автуры | 10/0,4 | 0.25 | 0.089 | 0.077
| 4-20/250 | Шалинские РЭС | Чеченская Республика | Шалинский муниципальный район, Автуры | 10/0,4 | 0.25 | 0.089 | 0.074
| 4-24/160 | Шалинские РЭС | Чеченская Республика | Шалинский муниципальный район, Автуры | 10/0,4 | 0.16 | 0.1 | 0.095
| 4-25/160 | Шалинские РЭС | Чеченская Республика | Шалинский муниципальный район, Автуры | 10/0,4 | 0.16 | 0.078 | 0.062
| 4-29/400 | Шалинские РЭС | Чеченская Республика | Шалинский муниципальный район, Автуры | 10/0,4 | 0.4 | 0.107 | 0.065
| 4-33/100 | Шалинские РЭС | Чеченская Республика | Шалинский муниципальный район, Автуры | 10/0,4 | 0.1 | 0.036 | 0.022
| 4-35/250 | Шалинские РЭС | Чеченская Республика | Шалинский муниципальный район, Автуры | 10/0,4 | 0.25 | 0.078 | 0.07
| 4-39/160 | Шалинские РЭС | Чеченская Республика | Шалинский муниципальный район, Автуры | 10/0,4 | 0.16 | 0.058 | 0.05
| 4-40/250 | Шалинские РЭС | Чеченская Республика | Шалинский муниципальный район, Автуры | 10/0,4 | 0.25 | 0.078 | 0.065
| 4-41/400 | Шалинские РЭС | Чеченская Республика | Шалинский муниципальный район, Автуры | 10/0,4 | 0.4 | 0.125 | 0.1
| 4-46/250 | Шалинские РЭС | Чеченская Республика | Шалинский муниципальный район, Автуры | 10/0,4 | 0.25 | 0.132 | 0.132
| 4-51/250 | Шалинские РЭС | Чеченская Республика | Шалинский муниципальный район, Автуры | 10/0,4 | 0.25 | 0.111 | 0.095
| 4-59/100 | Шалинские РЭС | Чеченская Республика | Шалинский муниципальный район, Автуры | 10/0,4 | 0.1 | 0.044 | 0.044
| 4-60/160 | Шалинские РЭС | Чеченская Республика | Шалинский муниципальный район, Герменчук | 10/0,4 | 0.16 | 0.072 | 0.072
| 5-1/400 | Шалинские РЭС | Чеченская Республика | Шалинский муниципальный район, Герменчук | 10/0,4 | 0.4 | 0.125 | 0.111
| 5-2/400 | Шалинские РЭС | Чеченская Республика | Шалинский муниципальный район, Герменчук | 10/0,4 | 0.4 | 0.125 | 0.12
| 5-5/400 | Шалинские РЭС | Чеченская Республика | Шалинский муниципальный район, Герменчук | 10/0,4 | 0.4 | 0.107 | 0.065
| 5-6/250 | Шалинские РЭС | Чеченская Республика | Шалинский муниципальный район, Герменчук | 10/0,4 | 0.25 | 0.078 | 0.061
| 5-9/400 | Шалинские РЭС | Чеченская Республика | Шалинский муниципальный район, Герменчук | 10/0,4 | 0.4 | 0.107 | 0.065
| 5-10/250 | Шалинские РЭС | Чеченская Республика | Шалинский муниципальный район, Герменчук | 10/0,4 | 0.25 | 0.089 | 0.072
| 5-12/250 | Шалинские РЭС | Чеченская Республика | Шалинский муниципальный район, Герменчук | 10/0,4 | 0.25 | 0.069 | 0.035
| 5-18/400 | Шалинские РЭС | Чеченская Республика | Шалинский муниципальный район, Герменчук | 10/0,4 | 0.4 | 0.125 | 0.119
| 5-20/160 | Шалинские РЭС | Чеченская Республика | Шалинский муниципальный район, Герменчук | 10/0,4 | 0.16 | 0.049 | 0.049
| 5-26/250 | Шалинские РЭС | Чеченская Республика | Шалинский муниципальный район, Герменчук | 10/0,4 | 0.25 | 0.1 | 0.054
| 5-42/160 | Шалинские РЭС | Чеченская Республика | Шалинский муниципальный район, Герменчук | 10/0,4 | 0.16 | 0.058 | 0.051
| 5-48/100 | Шалинские РЭС | Чеченская Республика | Шалинский муниципальный район, Герменчук | 10/0,4 | 0.1 | 0.04 | 0.04
| 5-51/160 | Шалинские РЭС | Чеченская Республика | Шалинский муниципальный район, Герменчук | 10/0,4 | 0.16 | 0.072 | 0.07
| 5-55/160 | Шалинские РЭС | Чеченская Республика | Шалинский муниципальный район, Герменчук | 10/0,4 | 0.16 | 0.072 | 0.068
| 5-61/160 | Шалинские РЭС | Чеченская Республика | Шалинский муниципальный район, Герменчук | 10/0,4 | 0.16 | 0.049 | 0.049
| 5-63/160 | Шалинские РЭС | Чеченская Республика | Шалинский муниципальный район, Шали | 10/0,4 | 0.16 | 0.058 | 0.05
| 6-1/100 | Шалинские РЭС | Чеченская Республика | Шалинский муниципальный район, Шали | 10/0,4 | 0.1 | 0.036 | 0.036
| 6-5/100 | Шалинские РЭС | Чеченская Республика | Шалинский муниципальный район, Шали | 10/0,4 | 0.1 | 0.044 | 0.044
| 6-7/160 | Шалинские РЭС | Чеченская Республика | Шалинский муниципальный район, Шали | 10/0,4 | 0.16 | 0.072 | 0.072
| 6-8/160 | Шалинские РЭС | Чеченская Республика | Шалинский муниципальный район, Шали | 10/0,4 | 0.16 | 0.072 | 0.072
| 6-9/160 | Шалинские РЭС | Чеченская Республика | Шалинский муниципальный район, Шали | 10/0,4 | 0.16 | 0.072 | 0.072
| 6-10/250 | Шалинские РЭС | Чеченская Республика | Шалинский муниципальный район, Шали | 10/0,4 | 0.25 | 0.089 | 0.08
| 7-2/400 | Шалинские РЭС | Чеченская Республика | Шалинский муниципальный район, Шали | 10/0,4 | 0.4 | 0.142 | 0.131
| 7-7/250 | Шалинские РЭС | Чеченская Республика | Шалинский муниципальный район, Шали | 10/0,4 | 0.25 | 0.1 | 0.096
| 7-8/160 | Шалинские РЭС | Чеченская Республика | Шалинский муниципальный район, Шали | 10/0,4 | 0.16 | 0.058 | 0.05
| 7-14/100 | Шалинские РЭС | Чеченская Республика | Шалинский муниципальный район, Шали | 10/0,4 | 0.1 | 0.04 | 0.035
| 7-19/160 | Шалинские РЭС | Чеченская Республика | Шалинский муниципальный район, Шали | 10/0,4 | 0.16 | 0.058 | 0.058
| 9-1/100 | Шалинские РЭС | Чеченская Республика | Шалинский муниципальный район, Шали | 10/0,4 | 0.1 | 0.04 | 0.04
| 9-3/250 | Шалинские РЭС | Чеченская Республика | Шалинский муниципальный район, Шали | 10/0,4 | 0.25 | 0.132 | 0.132
| 9-4/160 | Шалинские РЭС | Чеченская Республика | Шалинский муниципальный район, Шали | 10/0,4 | 0.16 | 0.049 | 0.049
| 9-10/100 | Шалинские РЭС | Чеченская Республика | Шалинский муниципальный район, Шали | 10/0,4 | 0.1 | 0.04 | 0.04
| 9-14/400 | Шалинские РЭС | Чеченская Республика | Шалинский муниципальный район, Шали | 10/0,4 | 0.4 | 0.142 | 0.14
| 9-15/250 | Шалинские РЭС | Чеченская Республика | Шалинский муниципальный район, Шали | 10/0,4 | 0.25 | 0.132 | 0.132
| 9-16/400 | Шалинские РЭС | Чеченская Республика | Шалинский муниципальный район, Шали | 10/0,4 | 0.4 | 0.125 | 0.111
| 9-19/160 | Шалинские РЭС | Чеченская Республика | Шалинский муниципальный район, Шали | 10/0,4 | 0.16 | 0.058 | 0.05
| 9-20/250 | Шалинские РЭС | Чеченская Республика | Шалинский муниципальный район, Шали | 10/0,4 | 0.25 | 0.132 | 0.132
| 9-21/250 | Шалинские РЭС | Чеченская Республика | Шалинский муниципальный район, Шали | 10/0,4 | 0.25 | 0.078 | 0.07
| 9-28/63 | Шалинские РЭС | Чеченская Республика | Шалинский муниципальный район, Шали | 10/0,4 | 0.063 | 0.022 | 0.022
| 9-32/160 | Шалинские РЭС | Чеченская Республика | Шалинский муниципальный район, Шали | 10/0,4 | 0.16 | 0.049 | 0.04
| 9-35/250 | Шалинские РЭС | Чеченская Республика | Шалинский муниципальный район, Шали | 10/0,4 | 0.25 | 0.111 | 0.095
| 9-36/400 | Шалинские РЭС | Чеченская Республика | Шалинский муниципальный район, Шали | 10/0,4 | 0.4 | 0.125 | 0.12
| 9-48/160 | Шалинские РЭС | Чеченская Республика | Шалинский муниципальный район, Шали | 10/0,4 | 0.16 | 0.058 | 0.044
| 9-49/400 | Шалинские РЭС | Чеченская Республика | Шалинский муниципальный район, Шали | 10/0,4 | 0.4 | 0.125 | 0.09
| 9-54/160 | Шалинские РЭС | Чеченская Республика | Шалинский муниципальный район, Шали | 10/0,4 | 0.16 | 0.072 | 0.072
| ТП 1-3 | Урус-Мартановский РЭС | Чеченская Республика | Урус-Мартановский муниципальный район Гехинские сельское поселение | 10/0,4 | 0,25 | 0.1 | 0.1
| ТП 1-4 | Урус-Мартановский РЭС | Чеченская Республика | Урус-Мартановский муниципальный район Гехинские сельское поселение | 10/0,4 | 0.16 | 0.06 | 0.06
| ТП 1-5 | Урус-Мартановский РЭС | Чеченская Республика | Урус-Мартановский муниципальный район Гехинские сельское поселение | 10/0,4 | 0.1 | 0.03 | 0.03
| ТП 1-7 | Урус-Мартановский РЭС | Чеченская Республика | Урус-Мартановский муниципальный район Гехинские сельское поселение | 10/0,4 | 0.16 | 0.064 | 0.0256
| ТП 1-8 | Урус-Мартановский РЭС | Чеченская Республика | Урус-Мартановский муниципальный район Гехинские сельское поселение | 10/0,4 | 0.16 | 0.064 | 0.0256
| ТП 1-9 | Урус-Мартановский РЭС | Чеченская Республика | Урус-Мартановский муниципальный район Гехинские сельское поселение | 10/0,4 | 0.25 | 0.1 | 0.04
| ТП 1-10 | Урус-Мартановский РЭС | Чеченская Республика | Урус-Мартановский муниципальный район Гехинские сельское поселение | 10/0,4 | 0.1 | 0.04 | 0.016
| ТП 1-11 | Урус-Мартановский РЭС | Чеченская Республика | Урус-Мартановский муниципальный район Гехинские сельское поселение | 10/0,4 | 0.16 | 0.064 | 0.0256
| ТП 1-12 | Урус-Мартановский РЭС | Чеченская Республика | Урус-Мартановский муниципальный район Гехинские сельское поселение | 10/0,4 | 0.1 | 0.04 | 0.016
| ТП 1-13 | Урус-Мартановский РЭС | Чеченская Республика | Урус-Мартановский муниципальный район Гехинские сельское поселение | 10/0,4 | 0.063 | 0.0252 | 0.01008
| ТП 1-14 | Урус-Мартановский РЭС | Чеченская Республика | Урус-Мартановский муниципальный район Гехинские сельское поселение | 10/0,4 | 0.063 | 0.0252 | 0.01008
| ТП 1-16 | Урус-Мартановский РЭС | Чеченская Республика | Урус-Мартановский муниципальный район Гехинские сельское поселение | 10/0,4 | 0.16 | 0.064 | 0.0256
| ТП 1-18 | Урус-Мартановский РЭС | Чеченская Республика | Урус-Мартановский муниципальный район Гехинские сельское поселение | 10/0,4 | 0.063 | 0.0252 | 0.01008
| ТП 1-19 | Урус-Мартановский РЭС | Чеченская Республика | Урус-Мартановский муниципальный район Гехинские сельское поселение | 10/0,4 | 0.16 | 0.064 | 0.0256
| ТП 1-20 | Урус-Мартановский РЭС | Чеченская Республика | Урус-Мартановский муниципальный район Гехинские сельское поселение | 10/0,4 | 0.16 | 0.064 | 0.0256
| ТП 1-21 | Урус-Мартановский РЭС | Чеченская Республика | Урус-Мартановский муниципальный район Гехинские сельское поселение | 10/0,4 | 0.16 | 0.064 | 0.0256
| ТП 1-22 | Урус-Мартановский РЭС | Чеченская Республика | Урус-Мартановский муниципальный район Гехинские сельское поселение | 10/0,4 | 0.16 | 0.064 | 0.0256
| ТП 1-23 | Урус-Мартановский РЭС | Чеченская Республика | Урус-Мартановский муниципальный район Гехинские сельское поселение | 10/0,4 | 0.16 | 0.064 | 0.0256
| ТП 1-24 | Урус-Мартановский РЭС | Чеченская Республика | Урус-Мартановский муниципальный район Гехинские сельское поселение | 10/0,4 | 0.25 | 0.1 | 0.04
| ТП 1-25 | Урус-Мартановский РЭС | Чеченская Республика | Урус-Мартановский муниципальный район Гехинские сельское поселение | 10/0,4 | 0.04 | 0.016 | 0.0064
| ТП 1-26 | Урус-Мартановский РЭС | Чеченская Республика | Урус-Мартановский муниципальный район Гехинские сельское поселение | 10/0,4 | 0.16 | 0.064 | 0.0256
| ТП 1-28 | Урус-Мартановский РЭС | Чеченская Республика | Урус-Мартановский муниципальный район Гехинские сельское поселение | 10/0,4 | 0.16 | 0.064 | 0.0256
| ТП 1-29 | Урус-Мартановский РЭС | Чеченская Республика | Урус-Мартановский муниципальный район Гехинские сельское поселение | 10/0,4 | 0.4 | 0.16 | 0.064
| ТП 1-30 | Урус-Мартановский РЭС | Чеченская Республика | Урус-Мартановский муниципальный район Гехинские сельское поселение | 10/0,4 | 0.16 | 0.064 | 0.0256
| ТП 1-31 | Урус-Мартановский РЭС | Чеченская Республика | Урус-Мартановский муниципальный район Гехинские сельское поселение | 10/0,4 | 0.4 | 0.16 | 0.064
| ТП 1-32 | Урус-Мартановский РЭС | Чеченская Республика | Урус-Мартановский муниципальный район Гехинские сельское поселение | 10/0,4 | 0.63 | 0.252 | 0.1008
| ТП 1-33 | Урус-Мартановский РЭС | Чеченская Республика | Урус-Мартановский муниципальный район Гехинские сельское поселение | 10/0,4 | 0.25 | 0.1 | 0.04
| ТП 1-36 | Урус-Мартановский РЭС | Чеченская Республика | Урус-Мартановский муниципальный район Гехинские сельское поселение | 10/0,4 | 0.25 | 0.15 | 0.15
| ТП 1-37 | Урус-Мартановский РЭС | Чеченская Республика | Урус-Мартановский муниципальный район Гехинские сельское поселение | 10/0,4 | 0.16 | 0.08 | 0.08
| ТП 1-42 | Урус-Мартановский РЭС | Чеченская Республика | Урус-Мартановский муниципальный район Гехинские сельское поселение | 10/0,4 | 0.16 | 0.064 | 0.0256
Ф-2 ПС «У-Мартан»
| ТП 2-1 | Урус-Мартановский РЭС | Чеченская Республика | Урус-Мартановский муниципальный район Танги-чуйское сельское поселение | 10/0,4 | 0.1 | 0.04 | 0.016
| ТП 2-2 | Урус-Мартановский РЭС | Чеченская Республика | Урус-Мартановский муниципальный район Танги-чуйское сельское поселение | 10/0,4 | 0.16 | 0.064 | 0.0256
| ТП 2-3 | Урус-Мартановский РЭС | Чеченская Республика | Урус-Мартановский муниципальный район Танги-чуйское сельское поселение | 10/0,4 | 0.1 | 0.04 | 0.016
| ТП 2-4 | Урус-Мартановский РЭС | Чеченская Республика | Урус-Мартановский муниципальный район Танги-чуйское сельское поселение | 10/0,4 | 0.063 | 0.0252 | 0.01008
| ТП 2-6 | Урус-Мартановский РЭС | Чеченская Республика | Урус-Мартановский муниципальный район Танги-чуйское сельское поселение | 10/0,4 | 0.063 | 0.0252 | 0.01008
| ТП 2-7 | Урус-Мартановский РЭС | Чеченская Республика | Урус-Мартановский муниципальный район Танги-чуйское сельское поселение | 10/0,4 | 0.063 | 0.0252 | 0.01008
| ТП 2-8 | Урус-Мартановский РЭС | Чеченская Республика | Урус-Мартановский муниципальный район Танги-чуйское сельское поселение | 10/0,4 | 0.4 | 0.16 | 0.064
| ТП 2-9 | Урус-Мартановский РЭС | Чеченская Республика | Урус-Мартановский муниципальный район Танги-чуйское сельское поселение | 10/0,4 | 0.25 | 0.1 | 0.04
| ТП 2-10 | Урус-Мартановский РЭС | Чеченская Республика | Урус-Мартановский муниципальный район Танги-чуйское сельское поселение | 10/0,4 | 0.16 | 0.064 | 0.0256
| ТП 2-11 | Урус-Мартановский РЭС | Чеченская Республика | Урус-Мартановский муниципальный район Танги-чуйское сельское поселение | 10/0,4 | 0.1 | 0.04 | 0.016
| ТП 2-12 | Урус-Мартановский РЭС | Чеченская Республика | Урус-Мартановский муниципальный район Танги-чуйское сельское поселение | 10/0,4 | 0.16 | 0.064 | 0.0256
| ТП 2-13 | Урус-Мартановский РЭС | Чеченская Республика | Урус-Мартановский муниципальный район Танги-чуйское сельское поселение | 10/0,4 | 0.25 | 0.1 | 0.04
| ТП 2-14 | Урус-Мартановский РЭС | Чеченская Республика | Урус-Мартановский муниципальный район Танги-чуйское сельское поселение | 10/0,4 | 0.1 | 0.04 | 0.016
| ТП 2-15 | Урус-Мартановский РЭС | Чеченская Республика | Урус-Мартановский муниципальный район Танги-чуйское сельское поселение | 10/0,4 | 0.16 | 0.064 | 0.0256
| ТП 2-16 | Урус-Мартановский РЭС | Чеченская Республика | Урус-Мартановский муниципальный район Танги-чуйское сельское поселение | 10/0,4 | 0.063 | 0.0252 | 0.01008
| ТП 2-17 | Урус-Мартановский РЭС | Чеченская Республика | Урус-Мартановский муниципальный район Танги-чуйское сельское поселение | 10/0,4 | 0.25 | 0.1 | 0.04
| ТП 2-18 | Урус-Мартановский РЭС | Чеченская Республика | Урус-Мартановский муниципальный район Танги-чуйское сельское поселение | 10/0,4 | 0.1 | 0.04 | 0.016
| ТП 2-19 | Урус-Мартановский РЭС | Чеченская Республика | Урус-Мартановский муниципальный район Танги-чуйское сельское поселение | 10/0,4 | 0.25 | 0.1 | 0.04
| ТП 2-20 | Урус-Мартановский РЭС | Чеченская Республика | Урус-Мартановский муниципальный район Танги-чуйское сельское поселение | 10/0,4 | 0.1 | 0.04 | 0.016
| ТП 2-21 | Урус-Мартановский РЭС | Чеченская Республика | Урус-Мартановский муниципальный район Танги-чуйское сельское поселение | 10/0,4 | 0.1 | 0.04 | 0.016
| ТП 2-22 | Урус-Мартановский РЭС | Чеченская Республика | Урус-Мартановский муниципальный район Танги-чуйское сельское поселение | 10/0,4 | 0.16 | 0.064 | 0.0256
| ТП 2-23 | Урус-Мартановский РЭС | Чеченская Республика | Урус-Мартановский муниципальный район Танги-чуйское сельское поселение | 10/0,4 | 0.16 | 0.064 | 0.0256
| ТП 2-24 | Урус-Мартановский РЭС | Чеченская Республика | Урус-Мартановский муниципальный район Танги-чуйское сельское поселение | 10/0,4 | 0.1 | 0.04 | 0.016
| ТП 2-25 | Урус-Мартановский РЭС | Чеченская Республика | Урус-Мартановский муниципальный район Танги-чуйское сельское поселение | 10/0,4 | 0.16 | 0.064 | 0.0256
| ТП 2-27 | Урус-Мартановский РЭС | Чеченская Республика | Урус-Мартановский муниципальный район Танги-чуйское сельское поселение | 10/0,4 | 0.16 | 0.064 | 0.0256
| ТП 2-28 | Урус-Мартановский РЭС | Чеченская Республика | Урус-Мартановский муниципальный район Танги-чуйское сельское поселение | 10/0,4 | 0.1 | 0.04 | 0.016
| ТП 2-30 | Урус-Мартановский РЭС | Чеченская Республика | Урус-Мартановский муниципальный район Танги-чуйское сельское поселение | 10/0,4 | 0.25 | 0.1 | 0.04
| ТП 2-33 | Урус-Мартановский РЭС | Чеченская Республика | Урус-Мартановский муниципальный район Танги-чуйское сельское поселение | 10/0,4 | 0.063 | 0.0252 | 0.01008
| ТП 2-34 | Урус-Мартановский РЭС | Чеченская Республика | Урус-Мартановский муниципальный район Танги-чуйское сельское поселение | 10/0,4 | 0.16 | 0.064 | 0.0256
| ТП 2-36 | Урус-Мартановский РЭС | Чеченская Республика | Урус-Мартановский муниципальный район Танги-чуйское сельское поселение | 10/0,4 | 0.16 | 0.064 | 0.0256
| ТП 2-38 | Урус-Мартановский РЭС | Чеченская Республика | Урус-Мартановский муниципальный район Танги-чуйское сельское поселение | 10/0,4 | 0.16 | 0.064 | 0.0256
| ТП 2-39 | Урус-Мартановский РЭС | Чеченская Республика | Урус-Мартановский муниципальный район Танги-чуйское сельское поселение | 10/0,4 | 0.063 | 0.0252 | 0.01008
| ТП 2-43 | Урус-Мартановский РЭС | Чеченская Республика | Урус-Мартановский муниципальный район Танги-чуйское сельское поселение | 10/0,4 | 0.1 | 0.04 | 0.016
| ТП 2-44 | Урус-Мартановский РЭС | Чеченская Республика | Урус-Мартановский муниципальный район Танги-чуйское сельское поселение | 10/0,4 | 0.16 | 0.1 | 0.1
| ТП 2-50 | Урус-Мартановский РЭС | Чеченская Республика |  |  | 0.1
| ТП 2-51 | Урус-Мартановский РЭС | Чеченская Республика |  |  | 0.063
Ф-3 ПС «У-Мартан»
| ТП 3-1 | Урус-Мартановский РЭС | Чеченская Республика | Урус-Мартановское городское поселение | 10/0,4 | 0.16 | 0.064 | 0.0256
| ТП 3-2 | Урус-Мартановский РЭС | Чеченская Республика | Урус-Мартановское городское поселение | 10/0,4 | 0.04 | 0.016 | 0.0064
| ТП 3-5 | Урус-Мартановский РЭС | Чеченская Республика | Урус-Мартановское городское поселение | 10/0,4 | 0.16 | 0.064 | 0.0256
| ТП 3-6 | Урус-Мартановский РЭС | Чеченская Республика | Урус-Мартановское городское поселение | 10/0,4 | 0.1 | 0.04 | 0.016
| ТП 3-7 | Урус-Мартановский РЭС | Чеченская Республика | Урус-Мартановское городское поселение | 10/0,4 | 0.063 | 0.0252 | 0.01008
| ТП 3-9 | Урус-Мартановский РЭС | Чеченская Республика | Урус-Мартановское городское поселение | 10/0,4 | 0.1 | 0.04 | 0.016
| ТП 3-10 | Урус-Мартановский РЭС | Чеченская Республика | Урус-Мартановское городское поселение | 10/0,4 | 0.1 | 0.04 | 0.016
| ТП 3-11 | Урус-Мартановский РЭС | Чеченская Республика | Урус-Мартановское городское поселение | 10/0,4 | 0.16 | 0.064 | 0.0256
| ТП 3-12 | Урус-Мартановский РЭС | Чеченская Республика | Урус-Мартановское городское поселение | 10/0,4 | 0.16 | 0.064 | 0.0256
| ТП 3-13 | Урус-Мартановский РЭС | Чеченская Республика | Урус-Мартановское городское поселение | 10/0,4 | 0.16 | 0.064 | 0.0256
| ТП 3-14 | Урус-Мартановский РЭС | Чеченская Республика | Урус-Мартановское городское поселение | 10/0,4 | 0.25 | 0.1 | 0.04
| ТП 3-15 | Урус-Мартановский РЭС | Чеченская Республика | Урус-Мартановское городское поселение | 10/0,4 | 0.16 | 0.064 | 0.0256
| ТП 3-16 | Урус-Мартановский РЭС | Чеченская Республика | Урус-Мартановское городское поселение | 10/0,4 | 0.25 | 0.1 | 0.04
| ТП 3-17 | Урус-Мартановский РЭС | Чеченская Республика | Урус-Мартановское городское поселение | 10/0,4 | 0.1 | 0.04 | 0.016
| ТП 3-18 | Урус-Мартановский РЭС | Чеченская Республика | Урус-Мартановское городское поселение | 10/0,4 | 0.25 | 0.1 | 0.04
| ТП 3-19 | Урус-Мартановский РЭС | Чеченская Республика | Урус-Мартановское городское поселение | 10/0,4 | 0.1 | 0.04 | 0.016
| ТП 3-20 | Урус-Мартановский РЭС | Чеченская Республика | Урус-Мартановское городское поселение | 10/0,4 | 0.18 | 0.072 | 0.0288
| ТП 3-21 | Урус-Мартановский РЭС | Чеченская Республика | Урус-Мартановское городское поселение | 10/0,4 | 0.16 | 0.064 | 0.0256
| ТП 3-22 | Урус-Мартановский РЭС | Чеченская Республика | Урус-Мартановское городское поселение | 10/0,4 | 0.25 | 0.1 | 0.04
| ТП 3-25 | Урус-Мартановский РЭС | Чеченская Республика | Урус-Мартановское городское поселение | 10/0,4 | 0.063 | 0.0252 | 0.01008
| ТП 3-26 | Урус-Мартановский РЭС | Чеченская Республика | Урус-Мартановское городское поселение | 10/0,4 | 0.16 | 0.064 | 0.0256
| ТП 3-27 | Урус-Мартановский РЭС | Чеченская Республика | Урус-Мартановское городское поселение | 10/0,4 | 0.16 | 0.064 | 0.0256
| ТП 3-29 | Урус-Мартановский РЭС | Чеченская Республика | Урус-Мартановское городское поселение | 10/0,4 | 0.1 | 0.04 | 0.016
| ТП 3-30 | Урус-Мартановский РЭС | Чеченская Республика | Урус-Мартановское городское поселение | 10/0,4 | 0.1 | 0.6 | 0.6
Ф-6 (3) ПС «У-Мартан»
| ТП 6-2 | Урус-Мартановский РЭС | Чеченская Республика | Урус-Мартановское городское поселение | 10/0,4 | 0.25 | 0.1 | 0.04
| ТП 6-3 | Урус-Мартановский РЭС | Чеченская Республика | Урус-Мартановское городское поселение | 10/0,4 | 0.16 | 0.064 | 0.0256
| ТП 6-4 | Урус-Мартановский РЭС | Чеченская Республика | Урус-Мартановское городское поселение | 10/0,4 | 0.32 | 0.128 | 0.0512
| ТП 6-5 | Урус-Мартановский РЭС | Чеченская Республика | Урус-Мартановское городское поселение | 10/0,4 | 0.18 | 0.072 | 0.0288
| ТП 6-6 | Урус-Мартановский РЭС | Чеченская Республика | Урус-Мартановское городское поселение | 10/0,4 | 0.063 | 0.0252 | 0.01008
| ТП 6-8 | Урус-Мартановский РЭС | Чеченская Республика | Урус-Мартановское городское поселение | 10/0,4 | 0.4 | 0.16 | 0.064
| ТП 6-9 | Урус-Мартановский РЭС | Чеченская Республика | Урус-Мартановское городское поселение | 10/0,4 | 0.04 | 0.016 | 0.0064
| ТП 6-11 | Урус-Мартановский РЭС | Чеченская Республика | Урус-Мартановское городское поселение | 10/0,4 | 0.1 | 0.04 | 0.016
| ТП 6-13 | Урус-Мартановский РЭС | Чеченская Республика | Урус-Мартановское городское поселение | 10/0,4 | 0.4 | 0.16 | 0.064
| ТП 6-15 | Урус-Мартановский РЭС | Чеченская Республика | Урус-Мартановское городское поселение | 10/0,4 | 0.16 | 0.064 | 0.0256
Ф-8 ПС «У Мартан»
| ТП 8-1 | Урус-Мартановский РЭС | Чеченская Республика | Урус-Мартановское городское поселение | 10/0,4 | 0.1 | 0.04 | 0.016
| ТП 8-2 | Урус-Мартановский РЭС | Чеченская Республика | Урус-Мартановское городское поселение | 10/0,4 | 0.1 | 0.04 | 0.016
| ТП 8-4 | Урус-Мартановский РЭС | Чеченская Республика | Урус-Мартановское городское поселение | 10/0,4 | 0.25 | 0.1 | 0.04
| ТП 8-5 | Урус-Мартановский РЭС | Чеченская Республика | Урус-Мартановское городское поселение | 10/0,4 | 0.025 | 0.01 | 0.004
| ТП 8-6 | Урус-Мартановский РЭС | Чеченская Республика | Урус-Мартановское городское поселение | 10/0,4 | 0.25 | 0.1 | 0.04
| ТП 8-7 | Урус-Мартановский РЭС | Чеченская Республика | Урус-Мартановское городское поселение | 10/0,4 | 0.063 | 0.0252 | 0.01008
| ТП 8-9 | Урус-Мартановский РЭС | Чеченская Республика | Урус-Мартановское городское поселение | 10/0,4 | 0.063 | 0.0252 | 0.01008
| ТП 8-10 | Урус-Мартановский РЭС | Чеченская Республика | Урус-Мартановское городское поселение | 10/0,4 | 0.063 | 0.0252 | 0.01008
| ТП 8-11 | Урус-Мартановский РЭС | Чеченская Республика | Урус-Мартановское городское поселение | 10/0,4 | 0.25 | 0.1 | 0.04
| ТП 8-12 | Урус-Мартановский РЭС | Чеченская Республика | Урус-Мартановское городское поселение | 10/0,4 | 0.1 | 0.04 | 0.016
| ТП 8-13 | Урус-Мартановский РЭС | Чеченская Республика | Урус-Мартановское городское поселение | 10/0,4 | 0.063 | 0.0252 | 0.01008
| ТП 8-14 | Урус-Мартановский РЭС | Чеченская Республика | Урус-Мартановское городское поселение | 10/0,4 | 0.4 | 0.16 | 0.064
| ТП 8-16 | Урус-Мартановский РЭС | Чеченская Республика | Урус-Мартановское городское поселение | 10/0,4 | 0.04 | 0.016 | 0.0064
| ТП 8-17 | Урус-Мартановский РЭС | Чеченская Республика | Урус-Мартановское городское поселение | 10/0,4 | 0.16 | 0.064 | 0.0256
| ТП 8-18 | Урус-Мартановский РЭС | Чеченская Республика | Урус-Мартановское городское поселение | 10/0,4 | 0.063 | 0.0252 | 0.01008
| ТП 8-19 | Урус-Мартановский РЭС | Чеченская Республика | Урус-Мартановское городское поселение | 10/0,4 | 0.4 | 0.16 | 0.064
| ТП 8-22 | Урус-Мартановский РЭС | Чеченская Республика | Урус-Мартановское городское поселение | 10/0,4 | 0.1 | 0.04 | 0.016
| ТП 8-23 | Урус-Мартановский РЭС | Чеченская Республика | Урус-Мартановское городское поселение | 10/0,4 | 0.063 | 0.0252 | 0.01008
Ф-9 ПС «У-Мартан»
| ТП 9-2 | Урус-Мартановский РЭС | Чеченская Республика | Урус-Мартановское городское поселение | 10/0,4 | 0.063 | 0.0252 | 0.01008
| ТП 9-3 | Урус-Мартановский РЭС | Чеченская Республика | Урус-Мартановское городское поселение | 10/0,4 | 0.16 | 0.064 | 0.0256
| ТП 9-4 | Урус-Мартановский РЭС | Чеченская Республика | Урус-Мартановское городское поселение | 10/0,4 | 0.25 | 0.1 | 0.04
| ТП 9-5 | Урус-Мартановский РЭС | Чеченская Республика | Урус-Мартановское городское поселение | 10/0,4 | 0.063 | 0.0252 | 0.01008
| ТП 9-6 | Урус-Мартановский РЭС | Чеченская Республика | Урус-Мартановское городское поселение | 10/0,4 | 0.25 | 0.02 | 0.02
| ТП 9-7 | Урус-Мартановский РЭС | Чеченская Республика | Урус-Мартановское городское поселение | 10/0,4 | 0.25 | 0.1 | 0.04
| ТП 9-8 | Урус-Мартановский РЭС | Чеченская Республика | Урус-Мартановское городское поселение | 10/0,4 | 0.063 | 0.0252 | 0.01008
| ТП 9-9 | Урус-Мартановский РЭС | Чеченская Республика | Урус-Мартановское городское поселение | 10/0,4 | 0.16 | 0.064 | 0.0256
| ТП 9-11 | Урус-Мартановский РЭС | Чеченская Республика | Урус-Мартановское городское поселение | 10/0,4 | 0.25 | 0.125 | 0.0625
| ТП 9-12 | Урус-Мартановский РЭС | Чеченская Республика | Урус-Мартановское городское поселение | 10/0,4 | 0.063 | 0.0252 | 0.01008
| ТП 9-18 | Урус-Мартановский РЭС | Чеченская Республика | Урус-Мартановское городское поселение | 10/0,4 | 0.1 | 0.04 | 0.016
| ТП 9-14 | Урус-Мартановский РЭС | Чеченская Республика | Урус-Мартановское городское поселение | 10/0,4 | 0.16 | 0.064 | 0.0256
| ТП 9-15 | Урус-Мартановский РЭС | Чеченская Республика | Урус-Мартановское городское поселение | 10/0,4 | 0.1 | 0.04 | 0.016
| ТП 9-19 | Урус-Мартановский РЭС | Чеченская Республика | Урус-Мартановское городское поселение | 10/0,4 | 0.16 | 0.064 | 0.0256
| ТП 9-21 | Урус-Мартановский РЭС | Чеченская Республика | Урус-Мартановское городское поселение | 10/0,4 | 0.1 | 0.04 | 0.016
| ТП 9-22 | Урус-Мартановский РЭС | Чеченская Республика | Урус-Мартановское городское поселение | 10/0,4 | 0.1 | 0.04 | 0.016
| ТП 9-23 | Урус-Мартановский РЭС | Чеченская Республика | Урус-Мартановское городское поселение | 10/0,4 | 0.04 | 0.016 | 0.0064
| ТП 9-25 | Урус-Мартановский РЭС | Чеченская Республика | Урус-Мартановское городское поселение | 10/0,4 | 0.025 | 0.01 | 0.004
Ф-10 ПС «УМартан»
| ТП 10-5 | Урус-Мартановский РЭС | Чеченская Республика | Урус-Мартановское городское поселение | 10/0,4 | 0.1 | 0.06 | 0.06
| ТП 10-11 | Урус-Мартановский РЭС | Чеченская Республика | Урус-Мартановский муниципальный район Гехинское сельское поселение | 10/0,4 | 0.063 | 0.03 | 0.03
| ТП 10-12 | Урус-Мартановский РЭС | Чеченская Республика | Урус-Мартановский муниципальный район Гехинское сельское поселение | 10/0,4 | 0.16 | 0.064 | 0.0256
| ТП 10-13 | Урус-Мартановский РЭС | Чеченская Республика | Урус-Мартановский муниципальный район Гехинское сельское поселение | 10/0,4 | 0.1 | 0.04 | 0.016
| ТП 10-14 | Урус-Мартановский РЭС | Чеченская Республика | Урус-Мартановский муниципальный район Гехинское сельское поселение | 10/0,4 | 0.25 | 0.05 | 0.01
| ТП 10-15 | Урус-Мартановский РЭС | Чеченская Республика | Урус-Мартановский муниципальный район Гехинское сельское поселение | 10/0,4 | 0.1 | 0.04 | 0.016
| ТП 10-16 | Урус-Мартановский РЭС | Чеченская Республика | Урус-Мартановский муниципальный район Гехинское сельское поселение | 10/0,4 | 0.16 | 0.064 | 0.0256
| ТП 10-17 | Урус-Мартановский РЭС | Чеченская Республика | Урус-Мартановский муниципальный район Гехинское сельское поселение | 10/0,4 | 0.16 | 0.064 | 0.0256
| ТП 10-19 | Урус-Мартановский РЭС | Чеченская Республика | Урус-Мартановский муниципальный район Гехинское сельское поселение | 10/0,4 | 0.1 | 0.04 | 0.016
| ТП 10-20 | Урус-Мартановский РЭС | Чеченская Республика | Урус-Мартановский муниципальный район Гехинское сельское поселение | 10/0,4 | 0.25 | 0.1 | 0.04
| ТП 10-22 | Урус-Мартановский РЭС | Чеченская Республика | Урус-Мартановский муниципальный район Гехинское сельское поселение | 10/0,4 | 0.25 | 0.1 | 0.04
| ТП 10-23 | Урус-Мартановский РЭС | Чеченская Республика | Урус-Мартановский муниципальный район Гехинское сельское поселение | 10/0,4 | 0.25 | 0.1 | 0.04
| ТП 10-24 | Урус-Мартановский РЭС | Чеченская Республика | Урус-Мартановский муниципальный район Гехинское сельское поселение | 10/0,4 | 0.25 | 0.1 | 0.04
| ТП 10-25 | Урус-Мартановский РЭС | Чеченская Республика | Урус-Мартановский муниципальный район Гехинское сельское поселение | 10/0,4 | 0.16 | 0.064 | 0.0256
| ТП 10-26 | Урус-Мартановский РЭС | Чеченская Республика | Урус-Мартановский муниципальный район Гехинское сельское поселение | 10/0,4 | 0.16 | 0.064 | 0.0256
| ТП 10-27 | Урус-Мартановский РЭС | Чеченская Республика | Урус-Мартановский муниципальный район Гехинское сельское поселение | 10/0,4 | 0.16 | 0.064 | 0.0256
| ТП 10-28 | Урус-Мартановский РЭС | Чеченская Республика | Урус-Мартановский муниципальный район Гехинское сельское поселение | 10/0,4 | 0.63 | 0.252 | 0.1008
| ТП 10-29 | Урус-Мартановский РЭС | Чеченская Республика | Урус-Мартановский муниципальный район Гехинское сельское поселение | 10/0,4 | 0.25 | 0.1 | 0.04
| ТП 10-30 | Урус-Мартановский РЭС | Чеченская Республика | Урус-Мартановский муниципальный район Гехинское сельское поселение | 10/0,4 | 0.16 | 0.064 | 0.0256
| ТП 10-31 | Урус-Мартановский РЭС | Чеченская Республика | Урус-Мартановский муниципальный район Гехинское сельское поселение | 10/0,4 | 0.25 | 0.1 | 0.04
| ТП 10-33 | Урус-Мартановский РЭС | Чеченская Республика | Урус-Мартановский муниципальный район Гехинское сельское поселение | 10/0,4 | 0.25 | 0.1 | 0.04
| ТП 10-34 | Урус-Мартановский РЭС | Чеченская Республика | Урус-Мартановский муниципальный район Гехинское сельское поселение | 10/0,4 | 0.16 | 0.064 | 0.0256
| ТП 10-35 | Урус-Мартановский РЭС | Чеченская Республика | Урус-Мартановский муниципальный район Гехинское сельское поселение | 10/0,4 | 0.063 | 0.0252 | 0.01008
| ТП 10-36 | Урус-Мартановский РЭС | Чеченская Республика | Урус-Мартановский муниципальный район Гехинское сельское поселение | 10/0,4 | 0.16 | 0.064 | 0.0256
| ТП 10-37 | Урус-Мартановский РЭС | Чеченская Республика | Урус-Мартановский муниципальный район Гехинское сельское поселение | 10/0,4 | 0.16 | 0.064 | 0.0256
| ТП 10-38 | Урус-Мартановский РЭС | Чеченская Республика | Урус-Мартановский муниципальный район Гехинское сельское поселение | 10/0,4 | 0.16 | 0.064 | 0.0256
| ТП 10-40 | Урус-Мартановский РЭС | Чеченская Республика | Урус-Мартановский муниципальный район Гехинское сельское поселение | 10/0,4 | 0.25 | 0.1 | 0.04
| ТП 10-42 | Урус-Мартановский РЭС | Чеченская Республика | Урус-Мартановский муниципальный район Гехинское сельское поселение | 10/0,4 | 0.16 | 0.064 | 0.0256
| ТП 10-45 | Урус-Мартановский РЭС | Чеченская Республика | Урус-Мартановский муниципальный район Гехинское сельское поселение | 10/0,4 | 0.1 | 0.04 | 0.016
| ТП 10-46 | Урус-Мартановский РЭС | Чеченская Республика | Урус-Мартановский муниципальный район Гехинское сельское поселение | 10/0,4 | 0.25 | 0.1 | 0.04
| ТП 10-47 | Урус-Мартановский РЭС | Чеченская Республика | Урус-Мартановский муниципальный район Гехинское сельское поселение | 10/0,4 | 0.16 | 0.064 | 0.0256
| ТП 10-49 | Урус-Мартановский РЭС | Чеченская Республика | Урус-Мартановский муниципальный район Гехинское сельское поселение | 10/0,4 | 0.16 | 0.064 | 0.0256
| ТП 10-50 | Урус-Мартановский РЭС | Чеченская Республика | Урус-Мартановский муниципальный район Гехинское сельское поселение | 10/0,4 | 0.1 | 0.04 | 0.016
| ТП 10-51 | Урус-Мартановский РЭС | Чеченская Республика | Урус-Мартановский муниципальный район Гехинское сельское поселение | 10/0,4 | 0.16 | 0.1 | 0.1
| ТП 10-52 | Урус-Мартановский РЭС | Чеченская Республика | Урус-Мартановский муниципальный район Гехинское сельское поселение | 10/0,4 | 0.16 | 0.1 | 0.1
| ТП 10-54 | Урус-Мартановский РЭС | Чеченская Республика | Урус-Мартановский муниципальный район Гехинское сельское поселение | 10/0,4 | 0.16 | 0.08 | 0.08
| ТП 10-56 | Урус-Мартановский РЭС | Чеченская Республика | Урус-Мартановский муниципальный район Гехинское сельское поселение | 10/0,4 | 0.16 | 0.08 | 0.08
| ТП 10-61 | Урус-Мартановский РЭС | Чеченская Республика | Урус-Мартановский муниципальный район Гехинское сельское поселение | 10/0,4 | 0.063 | 0.03 | 0.03
Ф-11 п/с «Красноармейская»
| ТП 11-1 | Урус-Мартановский РЭС | Чеченская Республика | Урус-Мартановский муниципальный район Алхан-юртовское сельское поселение | 10/0,4 | 0.25 | 0.1 | 0.04
| ТП 11-2 | Урус-Мартановский РЭС | Чеченская Республика | Урус-Мартановский муниципальный район Алхан-юртовское сельское поселение | 10/0,4 | 0.16 | 0.064 | 0.0256
| ТП 11-3 | Урус-Мартановский РЭС | Чеченская Республика | Урус-Мартановский муниципальный район Алхан-юртовское сельское поселение | 10/0,4 | 200 | 100 | 50
| ТП 11-49 | Урус-Мартановский РЭС | Чеченская Республика | Урус-Мартановский муниципальный район Алхан-юртовское сельское поселение | 10/0,4 | 0.16 | 0.064 | 0.0256
| ТП 11-4 | Урус-Мартановский РЭС | Чеченская Республика | Урус-Мартановский муниципальный район Алхан-юртовское сельское поселение | 10/0,4 | 0.1 | 0.04 | 0.016
| ТП 11-5 | Урус-Мартановский РЭС | Чеченская Республика | Урус-Мартановский муниципальный район Алхан-юртовское сельское поселение | 10/0,4 | 0.25 | 0.1 | 0.04
| ТП 11-6 | Урус-Мартановский РЭС | Чеченская Республика | Урус-Мартановский муниципальный район Алхан-юртовское сельское поселение | 10/0,4 | 0.16 | 0.064 | 0.0256
| ТП 11-7 | Урус-Мартановский РЭС | Чеченская Республика | Урус-Мартановский муниципальный район Алхан-юртовское сельское поселение | 10/0,4 | 0.4 | 0.16 | 0.064
| ТП 11-8 | Урус-Мартановский РЭС | Чеченская Республика | Урус-Мартановский муниципальный район Алхан-юртовское сельское поселение | 10/0,4 | 0.1 | 0.04 | 0.016
| ТП 11-9 | Урус-Мартановский РЭС | Чеченская Республика | Урус-Мартановский муниципальный район Алхан-юртовское сельское поселение | 10/0,4 | 0.4 | 0.16 | 0.064
| ТП 11-11 | Урус-Мартановский РЭС | Чеченская Республика | Урус-Мартановский муниципальный район Алхан-юртовское сельское поселение | 10/0,4 | 0.63 | 0.252 | 0.1008
| ТП 11-12 | Урус-Мартановский РЭС | Чеченская Республика | Урус-Мартановский муниципальный район Алхан-юртовское сельское поселение | 10/0,4 | 0.25 | 0.1 | 0.04
| ТП 11-18 | Урус-Мартановский РЭС | Чеченская Республика | Урус-Мартановский муниципальный район Алхан-юртовское сельское поселение | 10/0,4 | 0.18 | 0.072 | 0.0288
| ТП 11-20 | Урус-Мартановский РЭС | Чеченская Республика | Урус-Мартановский муниципальный район Алхан-юртовское сельское поселение | 10/0,4 | 0.063 | 0.03 | 0.03
| ТП 11-23 | Урус-Мартановский РЭС | Чеченская Республика | Урус-Мартановский муниципальный район Алхан-юртовское сельское поселение | 10/0,4 | 0.25 | 0.1 | 0.04
| ТП 11-26 | Урус-Мартановский РЭС | Чеченская Республика | Урус-Мартановский муниципальный район Алхан-юртовское сельское поселение | 10/0,4 | 0.16 | 0.064 | 0.0256
| ТП 11-27 | Урус-Мартановский РЭС | Чеченская Республика | Урус-Мартановский муниципальный район Алхан-юртовское сельское поселение | 10/0,4 | 0.16 | 0.064 | 0.0256
| ТП 11-28 | Урус-Мартановский РЭС | Чеченская Республика | Урус-Мартановский муниципальный район Алхан-юртовское сельское поселение | 10/0,4 | 0.04 | 0.016 | 0.0064
| ТП 11-36 | Урус-Мартановский РЭС | Чеченская Республика | Урус-Мартановский муниципальный район Алхан-юртовское сельское поселение | 10/0,4 | 0.1 | 0.04 | 0.016
| ТП 11-39 | Урус-Мартановский РЭС | Чеченская Республика | Урус-Мартановский муниципальный район Алхан-юртовское сельское поселение | 10/0,4 | 0.16 | 0.064 | 0.0256
| ТП 11-40 | Урус-Мартановский РЭС | Чеченская Республика | Урус-Мартановский муниципальный район Алхан-юртовское сельское поселение | 10/0,4 | 0.25 | 0.1 | 0.04
| ТП 11-44 | Урус-Мартановский РЭС | Чеченская Республика | Урус-Мартановский муниципальный район Алхан-юртовское сельское поселение | 10/0,4 | 0.16 | 0.064 | 0.0256
| ТП 11-45 | Урус-Мартановский РЭС | Чеченская Республика | Урус-Мартановский муниципальный район Алхан-юртовское сельское поселение | 10/0,4 | 0.25 | 0.1 | 0.04
| Ф-16 п/с «Красноармейская» |  |  |  |  | 0 | 0 | 0
| ТП 16-1 | Урус-Мартановский РЭС | Чеченская Республика | Урус-Мартановский муниципальный район Алхан-юртовское сельское поселение | 10/0,4 | 0.4 | 0.16 | 0.064
| ТП 16-2 | Урус-Мартановский РЭС | Чеченская Республика | Урус-Мартановский муниципальный район Алхан-юртовское сельское поселение | 10/0,4 | 0.4 | 0.16 | 0.064
| ТП 16-3 | Урус-Мартановский РЭС | Чеченская Республика | Урус-Мартановский муниципальный район Алхан-юртовское сельское поселение | 10/0,4 | 0.16 | 0.064 | 0.0256
| ТП 16-4 | Урус-Мартановский РЭС | Чеченская Республика | Урус-Мартановский муниципальный район Алхан-юртовское сельское поселение | 10/0,4 | 0.16 | 0.064 | 0.0256
| ТП 16-5 | Урус-Мартановский РЭС | Чеченская Республика | Урус-Мартановский муниципальный район Алхан-юртовское сельское поселение | 10/0,4 | 0.25 | 0.1 | 0.04
| ТП 16-28 | Урус-Мартановский РЭС | Чеченская Республика | Урус-Мартановский муниципальный район Алхан-юртовское сельское поселение | 10/0,4 | 0.063 | 0.0252 | 0.01008
| ТП 16-29 | Урус-Мартановский РЭС | Чеченская Республика | Урус-Мартановский муниципальный район Алхан-юртовское сельское поселение | 10/0,4 | 0.063 | 0.0252 | 0.01008
| ТП 16-38 | Урус-Мартановский РЭС | Чеченская Республика | Урус-Мартановский муниципальный район Алхан-юртовское сельское поселение | 10/0,4 | 0.16 | 0.064 | 0.0256
| ТП 16-41 | Урус-Мартановский РЭС | Чеченская Республика | Урус-Мартановский муниципальный район Алхан-юртовское сельское поселение | 10/0,4 | 0.16 | 0.064 | 0.0256
| ТП 16-50 | Урус-Мартановский РЭС | Чеченская Республика | Урус-Мартановский муниципальный район Алхан-юртовское сельское поселение | 10/0,4 | 0.16 | 0.064 | 0.0256
| ТП 16-47 | Урус-Мартановский РЭС | Чеченская Республика | Урус-Мартановский муниципальный район Алхан-юртовское сельское поселение | 10/0,4 | 0.16 | 0.064 | 0.0256
| 16-52 |  |  |  |  | 0.16 | 0.064 | 0.0256
| Ф-5 ПС «У-Мартан-1» |  |  |  |  | 0 | 0 | 0
| ТП 5-16 | Урус-Мартановский РЭС | Чеченская Республика | Урус-Мартановский муниципальный район Рошни-чуйское сельское поселение | 10/0,4 | 0.16 | 0.064 | 0.0256
| ТП 5-1 | Урус-Мартановский РЭС | Чеченская Республика | Урус-Мартановский муниципальный район Рошни-чуйское сельское поселение | 10/0,4 | 0.16 | 0.064 | 0.0256
| ТП 5-2 | Урус-Мартановский РЭС | Чеченская Республика | Урус-Мартановский муниципальный район Рошни-чуйское сельское поселение | 10/0,4 | 0.16 | 0.064 | 0.0256
| ТП 5-3 | Урус-Мартановский РЭС | Чеченская Республика | Урус-Мартановский муниципальный район Рошни-чуйское сельское поселение | 10/0,4 | 0.4 | 0.16 | 0.064
| ТП 5-4 | Урус-Мартановский РЭС | Чеченская Республика | Урус-Мартановский муниципальный район Рошни-чуйское сельское поселение | 10/0,4 | 0.25 | 0.1 | 0.04
| ТП 5-5 | Урус-Мартановский РЭС | Чеченская Республика | Урус-Мартановский муниципальный район Рошни-чуйское сельское поселение | 10/0,4 | 0.16 | 0.064 | 0.0256
| ТП 5-6 | Урус-Мартановский РЭС | Чеченская Республика | Урус-Мартановский муниципальный район Рошни-чуйское сельское поселение | 10/0,4 | 0.25 | 0.1 | 0.04
| ТП 5-8 | Урус-Мартановский РЭС | Чеченская Республика | Урус-Мартановский муниципальный район Рошни-чуйское сельское поселение | 10/0,4 | 0.1 | 0.04 | 0.016
| ТП 5-9 | Урус-Мартановский РЭС | Чеченская Республика | Урус-Мартановский муниципальный район Рошни-чуйское сельское поселение | 10/0,4 | 0.063 | 0.0252 | 0.01008
| ТП 5-10 | Урус-Мартановский РЭС | Чеченская Республика | Урус-Мартановский муниципальный район Рошни-чуйское сельское поселение | 10/0,4 | 0.16 | 0.064 | 0.0256
| ТП 5-11 | Урус-Мартановский РЭС | Чеченская Республика | Урус-Мартановский муниципальный район Рошни-чуйское сельское поселение | 10/0,4 | 0.4 | 0.16 | 0.064
| ТП 5-12 | Урус-Мартановский РЭС | Чеченская Республика | Урус-Мартановский муниципальный район Рошни-чуйское сельское поселение | 10/0,4 | 0.1 | 0.04 | 0.016
| ТП 5-14 | Урус-Мартановский РЭС | Чеченская Республика | Урус-Мартановский муниципальный район Рошни-чуйское сельское поселение | 10/0,4 | 0.1 | 0.04 | 0.016
| ТП 5-15 | Урус-Мартановский РЭС | Чеченская Республика | Урус-Мартановский муниципальный район Рошни-чуйское сельское поселение | 10/0,4 | 0.16 | 0.064 | 0.0256
| ТП 5-26 | Урус-Мартановский РЭС | Чеченская Республика | Урус-Мартановский муниципальный район Рошни-чуйское сельское поселение | 10/0,4 | 0.25 | 0.1 | 0.04
| ТП 5-13 | Урус-Мартановский РЭС | Чеченская Республика | Урус-Мартановский муниципальный район Рошни-чуйское сельское поселение | 10/0,4 | 0.25 | 0.1 | 0.04
Ф-10 ПС «У-Мартан-1»
| ТП 10-73 | Урус-Мартановский РЭС | Чеченская Республика | Урус-Мартановский муниципальный район Гехинское сельское поселение | 10/0,4 | 0.1 | 0.04 | 0.016
| ТП 10-27 | Урус-Мартановский РЭС | Чеченская Республика | Урус-Мартановский муниципальный район Гехинское сельское поселение | 10/0,4 | 0.25 | 0.1 | 0.04
| ТП 10-74 | Урус-Мартановский РЭС | Чеченская Республика | Урус-Мартановский муниципальный район Гехинское сельское поселение | 10/0,4 | 0.1 | 0.07 | 0.049
| ТП 10-79 | Урус-Мартановский РЭС | Чеченская Республика | Урус-Мартановский муниципальный район Гехи-чуйское сельское поселение | 10/0,4 | 0.063 | 0.0252 | 0.01008
| ТП 10-40 | Урус-Мартановский РЭС | Чеченская Республика | Урус-Мартановский муниципальный район Гехи-чуйское сельское поселение | 10/0,4 | 0.16 | 0.064 | 0.0256
| ТП 10-4 | Урус-Мартановский РЭС | Чеченская Республика | Урус-Мартановский муниципальный район Гехи-чуйское сельское поселение | 10/0,4 | 0.063 | 0.0252 | 0.01008
| ТП 10-18 | Урус-Мартановский РЭС | Чеченская Республика | Урус-Мартановский муниципальный район Гехи-чуйское сельское поселение | 10/0,4 | 0.1 | 0.04 | 0.016
| ТП 10-5 | Урус-Мартановский РЭС | Чеченская Республика | Урус-Мартановский муниципальный район Гехи-чуйское сельское поселение | 10/0,4 | 0.16 | 0.064 | 0.0256
| ТП 10-6 | Урус-Мартановский РЭС | Чеченская Республика | Урус-Мартановский муниципальный район Гехи-чуйское сельское поселение | 10/0,4 | 0.1 | 0.04 | 0.016
| ТП 10-39 | Урус-Мартановский РЭС | Чеченская Республика | Урус-Мартановский муниципальный район Гехи-чуйское сельское поселение | 10/0,4 | 0.1 | 0.04 | 0.016
| ТП 10-8 | Урус-Мартановский РЭС | Чеченская Республика | Урус-Мартановский муниципальный район Гехи-чуйское сельское поселение | 10/0,4 | 0.25 | 0.1 | 0.04
| ТП 10-9 | Урус-Мартановский РЭС | Чеченская Республика | Урус-Мартановский муниципальный район Гехи-чуйское сельское поселение | 10/0,4 | 0.25 | 0.1 | 0.04
| ТП 10-10 | Урус-Мартановский РЭС | Чеченская Республика | Урус-Мартановский муниципальный район Гехи-чуйское сельское поселение | 10/0,4 | 0.1 | 0.04 | 0.016
| ТП 10-11 | Урус-Мартановский РЭС | Чеченская Республика | Урус-Мартановский муниципальный район Гехи-чуйское сельское поселение | 10/0,4 | 0.16 | 0.064 | 0.0256
| ТП 10-76 | Урус-Мартановский РЭС | Чеченская Республика | Урус-Мартановский муниципальный район Шалажинское сельское поселение | 10/0,4 | 0.063 | 0.0252 | 0.01008
| ТП 10-13 | Урус-Мартановский РЭС | Чеченская Республика | Урус-Мартановский муниципальный район Шалажинское сельское поселение | 10/0,4 | 0.1 | 0.04 | 0.016
| ТП 10-14 | Урус-Мартановский РЭС | Чеченская Республика | Урус-Мартановский муниципальный район Шалажинское сельское поселение | 10/0,4 | 0.1 | 0.04 | 0.016
| ТП 10-45 | Урус-Мартановский РЭС | Чеченская Республика | Урус-Мартановский муниципальный район Шалажинское сельское поселение | 10/0,4 | 0.25 | 0.1 | 0.04
| ТП 10-16 | Урус-Мартановский РЭС | Чеченская Республика | Урус-Мартановский муниципальный район Шалажинское сельское поселение | 10/0,4 | 0.1 | 0.04 | 0.016
| ТП 10-19 | Урус-Мартановский РЭС | Чеченская Республика | Урус-Мартановский муниципальный район Шалажинское сельское поселение | 10/0,4 | 0.16 | 0.064 | 0.0256
| ТП 10-17 | Урус-Мартановский РЭС | Чеченская Республика | Урус-Мартановский муниципальный район Шалажинское сельское поселение | 10/0,4 | 0.25 | 0.1 | 0.04
| ТП 10-15 | Урус-Мартановский РЭС | Чеченская Республика | Урус-Мартановский муниципальный район Шалажинское сельское поселение | 10/0,4 | 0.1 | 0.04 | 0.016
| ТП 10-30 | Урус-Мартановский РЭС | Чеченская Республика | Урус-Мартановский муниципальный район Шалажинское сельское поселение | 10/0,4 | 0.1 | 0.04 | 0.016
| ТП 10-20 | Урус-Мартановский РЭС | Чеченская Республика | Урус-Мартановский муниципальный район Шалажинское сельское поселение | 10/0,4 | 0.25 | 0.1 | 0.04
| ТП 10-37 | Урус-Мартановский РЭС | Чеченская Республика | Урус-Мартановский муниципальный район Шалажинское сельское поселение | 10/0,4 | 0.1 | 0.04 | 0.016
| ТП 10-35 | Урус-Мартановский РЭС | Чеченская Республика | Урус-Мартановский муниципальный район Шалажинское сельское поселение | 10/0,4 | 0.16 | 0.064 | 0.0256
| ТП 10-21 | Урус-Мартановский РЭС | Чеченская Республика | Урус-Мартановский муниципальный район Шалажинское сельское поселение | 10/0,4 | 0.16 | 0.064 | 0.0256
| ТП 10-51 | Урус-Мартановский РЭС | Чеченская Республика | Урус-Мартановский муниципальный район Шалажинское сельское поселение | 10/0,4 | 0.16 | 0.064 | 0.0256
| ТП 10-29 | Урус-Мартановский РЭС | Чеченская Республика | Урус-Мартановский муниципальный район Шалажинское сельское поселение | 10/0,4 | 0.16 | 0.064 | 0.0256
| ТП 10-22 | Урус-Мартановский РЭС | Чеченская Республика | Урус-Мартановский муниципальный район Шалажинское сельское поселение | 10/0,4 | 0.063 | 0.0252 | 0.01008
| ТП 10-49 | Урус-Мартановский РЭС | Чеченская Республика | Урус-Мартановский муниципальный район Шалажинское сельское поселение | 10/0,4 | 0.16 | 0.064 | 0.0256
| ТП 10-38 | Урус-Мартановский РЭС | Чеченская Республика | Урус-Мартановский муниципальный район Шалажинское сельское поселение | 10/0,4 | 0.16 | 0.064 | 0.0256
| ТП 10-23 | Урус-Мартановский РЭС | Чеченская Республика | Урус-Мартановский муниципальный район Шалажинское сельское поселение | 10/0,4 | 0.16 | 0.064 | 0.0256
| ТП 10-56 | Урус-Мартановский РЭС | Чеченская Республика | Урус-Мартановский муниципальный район Шалажинское сельское поселение | 10/0,4 | 0.16 | 0.064 | 0.0256
| ТП 10-24 | Урус-Мартановский РЭС | Чеченская Республика | Урус-Мартановский муниципальный район Шалажинское сельское поселение | 10/0,4 | 0.32 | 0.128 | 0.0512
| ТП 10-25 | Урус-Мартановский РЭС | Чеченская Республика | Урус-Мартановский муниципальный район Шалажинское сельское поселение | 10/0,4 | 0.16 | 0.064 | 0.0256
| ТП 10-47 | Урус-Мартановский РЭС | Чеченская Республика | Урус-Мартановский муниципальный район Шалажинское сельское поселение | 10/0,4 | 0.25 | 0.1 | 0.04
| ТП 10-26 | Урус-Мартановский РЭС | Чеченская Республика | Урус-Мартановский муниципальный район Шалажинское сельское поселение | 10/0,4 | 0.16 | 0.064 | 0.0256
| ТП 10-34 | Урус-Мартановский РЭС | Чеченская Республика | Урус-Мартановский муниципальный район Шалажинское сельское поселение | 10/0,4 | 0.16 | 0.064 | 0.0256
| ТП 10-64 | Урус-Мартановский РЭС | Чеченская Республика | Урус-Мартановский муниципальный район Шалажинское сельское поселение | 10/0,4 | 0.063 | 0.0252 | 0.01008
Ф-2 п/с «Алхазурова»
| ТП 2-1 | Урус-Мартановский РЭС | Чеченская Республика | Урус-Мартановский муниципальный район Алхазуровское сельское поселение | 10/0,4 | 0.16 | 0.064 | 0.0256
| ТП 2-7 | Урус-Мартановский РЭС | Чеченская Республика | Урус-Мартановский муниципальный район Алхазуровское сельское поселение | 10/0,4 | 0.1 | 0.04 | 0.016
| ТП 2-5 | Урус-Мартановский РЭС | Чеченская Республика | Урус-Мартановский муниципальный район Алхазуровское сельское поселение | 10/0,4 | 0.063 | 0.0252 | 0.01008
| ТП 2-6 | Урус-Мартановский РЭС | Чеченская Республика | Урус-Мартановский муниципальный район Алхазуровское сельское поселение | 10/0,4 | 0.16 | 0.064 | 0.0256
| Ф-4 п/с «Алхазурова» |  |  |  |  | 0 | 0 | 0
| ТП 4-8 | Урус-Мартановский РЭС | Чеченская Республика | Урус-Мартановский муниципальный район Алхазуровское сельское поселение | 10/0,4 | 0.25 | 0.1 | 0.04
| ТП 4-1 | Урус-Мартановский РЭС | Чеченская Республика | Урус-Мартановский муниципальный район Алхазуровское сельское поселение | 10/0,4 | 0.063 | 0.0252 | 0.01008
| ТП 4-2 | Урус-Мартановский РЭС | Чеченская Республика | Урус-Мартановский муниципальный район Алхазуровское сельское поселение | 10/0,4 | 0.1 | 0.04 | 0.016
| ТП 4-3 | Урус-Мартановский РЭС | Чеченская Республика | Урус-Мартановский муниципальный район Алхазуровское сельское поселение | 10/0,4 | 0.16 | 0.064 | 0.0256
| ТП 4-4 | Урус-Мартановский РЭС | Чеченская Республика | Урус-Мартановский муниципальный район Алхазуровское сельское поселение | 10/0,4 | 0.18 | 0.072 | 0.0288
| ТП 4-5 | Урус-Мартановский РЭС | Чеченская Республика | Урус-Мартановский муниципальный район Алхазуровское сельское поселение | 10/0,4 | 0.25 | 0.1 | 0.04
| ТП 4-6 | Урус-Мартановский РЭС | Чеченская Республика | Урус-Мартановский муниципальный район Алхазуровское сельское поселение | 10/0,4 | 0.25 | 0.1 | 0.04
| ТП 4-7 | Урус-Мартановский РЭС | Чеченская Республика | Урус-Мартановский муниципальный район Алхазуровское сельское поселение | 10/0,4 | 0.25 | 0.1 | 0.04
| Ф-6 п/с «Алхазурова» |  |  |  |  | 0 | 0 | 0
| ТП 6-1 | Урус-Мартановский РЭС | Чеченская Республика | Урус-Мартановский муниципальный район Гойское сельское поселение | 10/0,4 | 0.25 | 0.1 | 0.04
| ТП 6-13 | Урус-Мартановский РЭС | Чеченская Республика | Урус-Мартановский муниципальный район Гойское сельское поселение | 10/0,4 | 0.16 | 0.1 | 0.1
| ТП 6-14 | Урус-Мартановский РЭС | Чеченская Республика | Урус-Мартановский муниципальный район Гойское сельское поселение | 10/0,4 | 0.161 | 0.1 | 0.1
| ТП 6-2 | Урус-Мартановский РЭС | Чеченская Республика | Урус-Мартановский муниципальный район Гойское сельское поселение | 10/0,4 | 0.16 | 0.064 | 0.0256
| ТП 6-7 | Урус-Мартановский РЭС | Чеченская Республика | Урус-Мартановский муниципальный район Гойское сельское поселение | 10/0,4 | 0.25 | 0.1 | 0.04
| ТП 6-15 | Урус-Мартановский РЭС | Чеченская Республика | Урус-Мартановский муниципальный район Гойское сельское поселение | 10/0,4 | 0.063 | 0.04 | 0.04
Ф-7 п/с «Алхазурова»
| ТП 7-1 | Урус-Мартановский РЭС | Чеченская Республика | Урус-Мартановский муниципальный район Гой-чуйское сельское поселение | 10/0,4 | 0.1 | 0.04 | 0.016
| ТП 7-2 | Урус-Мартановский РЭС | Чеченская Республика | Урус-Мартановский муниципальный район Гой-чуйское сельское поселение | 10/0,4 | 0.1 | 0.04 | 0.016
| ТП 7-4 | Урус-Мартановский РЭС | Чеченская Республика | Урус-Мартановский муниципальный район Гой-чуйское сельское поселение | 10/0,4 | 0.4 | 0.16 | 0.064
| ТП 7-11 | Урус-Мартановский РЭС | Чеченская Республика | Урус-Мартановский муниципальный район Гой-чуйское сельское поселение | 10/0,4 | 0.25 | 0.1 | 0.04
| ТП 7-6 | Урус-Мартановский РЭС | Чеченская Республика | Урус-Мартановский муниципальный район Гой-чуйское сельское поселение | 10/0,4 | 0.16 | 0.064 | 0.0256
| ТП 7-9 | Урус-Мартановский РЭС | Чеченская Республика | Урус-Мартановский муниципальный район Гой-чуйское сельское поселение | 10/0,4 | 0.16 | 0.064 | 0.0256
| ТП 7-7 | Урус-Мартановский РЭС | Чеченская Республика | Урус-Мартановский муниципальный район Гой-чуйское сельское поселение | 10/0,4 | 0.1 | 0.04 | 0.016
| ТП 7-12 | Урус-Мартановский РЭС | Чеченская Республика | Урус-Мартановский муниципальный район Гой-чуйское сельское поселение | 10/0,4 | 0.1 | 0.04 | 0.016
| ТП 7-19 | Урус-Мартановский РЭС | Чеченская Республика | Урус-Мартановский муниципальный район Гой-чуйское сельское поселение | 10/0,4 | 0.1 | 0.04 | 0.016
| ТП 7-3 | Урус-Мартановский РЭС | Чеченская Республика | Урус-Мартановский муниципальный район Гой-чуйское сельское поселение | 10/0,4 | 0.1 | 0.04 | 0.016
| ТП 7-18 | Урус-Мартановский РЭС | Чеченская Республика | Урус-Мартановский муниципальный район Гой-чуйское сельское поселение | 10/0,4 | 0.25 | 0.15 | 0.15
| ТП 7-8 | Урус-Мартановский РЭС | Чеченская Республика | Урус-Мартановский муниципальный район Гой-чуйское сельское поселение | 10/0,4 | 0.16 | 0.064 | 0.0256
| ТП 7-10 | Урус-Мартановский РЭС | Чеченская Республика | Урус-Мартановский муниципальный район Гой-чуйское сельское поселение | 10/0,4 | 0.16 | 0.064 | 0.0256
Ф-8 п/с «Алхазурова»
| ТП 8-2 | Урус-Мартановский РЭС | Чеченская Республика | Урус-Мартановский муниципальный район Алхазуровское сельское поселение | 10/0,4 | 0.16 | 0.064 | 0.0256
| ТП 8-4 | Урус-Мартановский РЭС | Чеченская Республика | Урус-Мартановский муниципальный район Алхазуровское сельское поселение | 10/0,4 | 0.25 | 0.1 | 0.04
| ТП 8-10 | Урус-Мартановский РЭС | Чеченская Республика | Урус-Мартановский муниципальный район Алхазуровское сельское поселение | 10/0,4 | 0.16 | 0.064 | 0.0256
| ТП 8-19 | Урус-Мартановский РЭС | Чеченская Республика | Урус-Мартановский муниципальный район Алхазуровское сельское поселение | 10/0,4 | 0.1 | 0.04 | 0.016
| ТП 8-28 | Урус-Мартановский РЭС | Чеченская Республика | Урус-Мартановский муниципальный район Алхазуровское сельское поселение | 10/0,4 | 0.1 | 0.04 | 0.016
| ТП 8-11 | Урус-Мартановский РЭС | Чеченская Республика | Урус-Мартановский муниципальный район Алхазуровское сельское поселение | 10/0,4 | 0.16 | 0.064 | 0.0256
| ТП 8-12 | Урус-Мартановский РЭС | Чеченская Республика | Урус-Мартановский муниципальный район Алхазуровское сельское поселение | 10/0,4 | 0.16 | 0.064 | 0.0256
| ТП 8-7 | Урус-Мартановский РЭС | Чеченская Республика | Урус-Мартановский муниципальный район Алхазуровское сельское поселение | 10/0,4 | 0.16 | 0.02 | 0.02
| ТП 8-21 | Урус-Мартановский РЭС | Чеченская Республика | Урус-Мартановский муниципальный район Алхазуровское сельское поселение | 10/0,4 | 0.25 | 0.1 | 0.04
| ТП 8-16 | Урус-Мартановский РЭС | Чеченская Республика | Урус-Мартановский муниципальный район Алхазуровское сельское поселение | 10/0,4 | 0.25 | 0.1 | 0.04
| ТП 8-9 | Урус-Мартановский РЭС | Чеченская Республика | Урус-Мартановский муниципальный район Алхазуровское сельское поселение | 10/0,4 | 0.16 | 0.064 | 0.0256
| ТП 8-1 | Урус-Мартановский РЭС | Чеченская Республика | Урус-Мартановский муниципальный район Алхазуровское сельское поселение | 10/0,4 | 0.16 | 0.064 | 0.0256
| ТП 8-6 | Урус-Мартановский РЭС | Чеченская Республика | Урус-Мартановский муниципальный район Алхазуровское сельское поселение | 10/0,4 | 0.025 | 0.01 | 0.004
| ТП 8-20 | Урус-Мартановский РЭС | Чеченская Республика | Урус-Мартановский муниципальный район Алхазуровское сельское поселение | 10/0,4 | 0.063 | 0.0252 | 0.01008
| ТП 8-27 | Урус-Мартановский РЭС | Чеченская Республика | Урус-Мартановский муниципальный район Алхазуровское сельское поселение | 10/0,4 | 0.063 | 0.0252 | 0.01008
| ТП 8-26 | Урус-Мартановский РЭС | Чеченская Республика | Урус-Мартановский муниципальный район Алхазуровское сельское поселение | 10/0,4 | 0.16 | 0.1 | 0.1
Ф-2 ПС «Горец»
| ТП 2-2 | Урус-Мартановский РЭС | Чеченская Республика | Урус-Мартановское городское поселение | 10/0,4 | 0.063 | 0.0252 | 0.01008
| ТП 2-4 | Урус-Мартановский РЭС | Чеченская Республика | Урус-Мартановское городское поселение | 10/0,4 | 0.16 | 0.1 | 0.1
| ТП 2-5 | Урус-Мартановский РЭС | Чеченская Республика | Урус-Мартановское городское поселение | 10/0,4 | 0.25 | 0.1 | 0.04
| ТП 2-6 | Урус-Мартановский РЭС | Чеченская Республика | Урус-Мартановское городское поселение | 10/0,4 | 0.16 | 0.064 | 0.0256
| ТП 2-9 | Урус-Мартановский РЭС | Чеченская Республика | Урус-Мартановское городское поселение | 10/0,4 | 0.16 | 0.064 | 0.0256
| ТП 2-10 | Урус-Мартановский РЭС | Чеченская Республика | Урус-Мартановское городское поселение | 10/0,4 | 0.16 | 0.064 | 0.0256
| ТП 2-11 | Урус-Мартановский РЭС | Чеченская Республика | Урус-Мартановское городское поселение | 10/0,4 | 0.16 | 0.064 | 0.0256
| ТП 2-12 | Урус-Мартановский РЭС | Чеченская Республика | Урус-Мартановское городское поселение | 10/0,4 | 0.25 | 0.1 | 0.04
| ТП 2-13 | Урус-Мартановский РЭС | Чеченская Республика | Урус-Мартановское городское поселение | 10/0,4 | 0.25 | 0.1 | 0.04
| ТП 2-14 | Урус-Мартановский РЭС | Чеченская Республика | Урус-Мартановское городское поселение | 10/0,4 | 0.1 | 0.04 | 0.016
| ТП 2-15 | Урус-Мартановский РЭС | Чеченская Республика | Урус-Мартановское городское поселение | 10/0,4 | 0.16 | 0.064 | 0.0256
| ТП 2-16 | Урус-Мартановский РЭС | Чеченская Республика | Урус-Мартановское городское поселение | 10/0,4 | 0.1 | 0.04 | 0.016
| ТП 2-17 | Урус-Мартановский РЭС | Чеченская Республика | Урус-Мартановское городское поселение | 10/0,4 | 0.1 | 0.04 | 0.016
| ТП 2-18 | Урус-Мартановский РЭС | Чеченская Республика | Урус-Мартановское городское поселение | 10/0,4 | 0.25 | 0.1 | 0.04
| ТП 2-19 | Урус-Мартановский РЭС | Чеченская Республика | Урус-Мартановское городское поселение | 10/0,4 | 0.1 | 0.04 | 0.016
| ТП 2-20 | Урус-Мартановский РЭС | Чеченская Республика | Урус-Мартановское городское поселение | 10/0,4 | 0.16 | 0.064 | 0.0256
| ТП 2-21 | Урус-Мартановский РЭС | Чеченская Республика | Урус-Мартановское городское поселение | 10/0,4 | 0.16 | 0.064 | 0.0256
| ТП 2-22 | Урус-Мартановский РЭС | Чеченская Республика | Урус-Мартановское городское поселение | 10/0,4 | 0.16 | 0.064 | 0.0256
| ТП 2-23 | Урус-Мартановский РЭС | Чеченская Республика | Урус-Мартановское городское поселение | 10/0,4 | 0.18 | 0.072 | 0.0288
| ТП 2-24 | Урус-Мартановский РЭС | Чеченская Республика | Урус-Мартановское городское поселение | 10/0,4 | 0.1 | 0.04 | 0.016
| ТП 2-25 | Урус-Мартановский РЭС | Чеченская Республика | Урус-Мартановское городское поселение | 10/0,4 | 0.25 | 0.1 | 0.04
| ТП 2-42 | Урус-Мартановский РЭС | Чеченская Республика | Урус-Мартановское городское поселение | 10/0,4 | 0.1 | 0.04 | 0.016
| ТП 2-28 | Урус-Мартановский РЭС | Чеченская Республика | Урус-Мартановское городское поселение | 10/0,4 | 0.16 | 0.064 | 0.0256
| ТП 2-29 | Урус-Мартановский РЭС | Чеченская Республика | Урус-Мартановское городское поселение | 10/0,4 | 0.4 | 0.2 | 0.2
| ТП 2-30 | Урус-Мартановский РЭС | Чеченская Республика | Урус-Мартановское городское поселение | 10/0,4 | 0.063 | 0.0252 | 0.01008
| ТП 2-31 | Урус-Мартановский РЭС | Чеченская Республика | Урус-Мартановское городское поселение | 10/0,4 | 0.1 | 0.04 | 0.016
| ТП 2-32 | Урус-Мартановский РЭС | Чеченская Республика | Урус-Мартановское городское поселение | 10/0,4 | 0.16 | 0.064 | 0.0256
| ТП 2-33 | Урус-Мартановский РЭС | Чеченская Республика | Урус-Мартановское городское поселение | 10/0,4 | 0.1 | 0.04 | 0.016
| ТП-2-35 | Урус-Мартановский РЭС | Чеченская Республика | Урус-Мартановское городское поселение | 10/0,4 | 0.063 | 0.0252 | 0.01008
| Ф-3 ПС «Горец» |  |  |  |  | 0 | 0 | 0
| ТП 3-4 | Урус-Мартановский РЭС | Чеченская Республика | Урус-Мартановское городское поселение | 10/0,4 | 0.1 | 0.04 | 0.016
| ТП 3-5 | Урус-Мартановский РЭС | Чеченская Республика | Урус-Мартановское городское поселение | 10/0,4 | 0.16 | 0.064 | 0.0256
| ТП 3-6 | Урус-Мартановский РЭС | Чеченская Республика | Урус-Мартановское городское поселение | 10/0,4 | 0.16 | 0.064 | 0.0256
| ТП 3-7 | Урус-Мартановский РЭС | Чеченская Республика | Урус-Мартановское городское поселение | 10/0,4 | 0.1 | 0.04 | 0.016
| ТП 3-8 | Урус-Мартановский РЭС | Чеченская Республика | Урус-Мартановское городское поселение | 10/0,4 | 0.1 | 0.06 | 0.06
| ТП 3-9 | Урус-Мартановский РЭС | Чеченская Республика | Урус-Мартановское городское поселение | 10/0,4 | 0.063 | 0.0252 | 0.01008
| ТП 3-10 | Урус-Мартановский РЭС | Чеченская Республика | Урус-Мартановское городское поселение | 10/0,4 | 0.16 | 0.064 | 0.0256
| ТП 3-11 | Урус-Мартановский РЭС | Чеченская Республика | Урус-Мартановское городское поселение | 10/0,4 | 0.16 | 0.064 | 0.0256
| ТП 3-13 | Урус-Мартановский РЭС | Чеченская Республика | Урус-Мартановское городское поселение | 10/0,4 | 0.04 | 0.016 | 0.0064
| ТП 3-14 | Урус-Мартановский РЭС | Чеченская Республика | Урус-Мартановский муниципальный район Мартан-чуйское сельское поселение | 10/0,4 | 0.25 | 0.1 | 0.04
| ТП 3-15 | Урус-Мартановский РЭС | Чеченская Республика | Урус-Мартановский муниципальный район Мартан-чуйское сельское поселение | 10/0,4 | 0.16 | 0.064 | 0.0256
| ТП 3-16 | Урус-Мартановский РЭС | Чеченская Республика | Урус-Мартановский муниципальный район Мартан-чуйское сельское поселение | 10/0,4 | 0.16 | 0.064 | 0.0256
| ТП 3-17 | Урус-Мартановский РЭС | Чеченская Республика | Урус-Мартановский муниципальный район Мартан-чуйское сельское поселение | 10/0,4 | 0.1 | 0.04 | 0.016
| ТП 3-18 | Урус-Мартановский РЭС | Чеченская Республика | Урус-Мартановский муниципальный район Мартан-чуйское сельское поселение | 10/0,4 | 0.16 | 0.064 | 0.0256
| ТП 3-19 | Урус-Мартановский РЭС | Чеченская Республика | Урус-Мартановский муниципальный район Мартан-чуйское сельское поселение | 10/0,4 | 0.16 | 0.064 | 0.0256
| ТП 3-20 | Урус-Мартановский РЭС | Чеченская Республика | Урус-Мартановский муниципальный район Мартан-чуйское сельское поселение | 10/0,4 | 0.16 | 0.064 | 0.0256
| ТП 3-21 | Урус-Мартановский РЭС | Чеченская Республика | Урус-Мартановский муниципальный район Мартан-чуйское сельское поселение | 10/0,4 | 0.1 | 0.04 | 0.016
| ТП 3-22 | Урус-Мартановский РЭС | Чеченская Республика | Урус-Мартановский муниципальный район Мартан-чуйское сельское поселение | 10/0,4 | 0.16 | 0.064 | 0.0256
| ТП 3-23 | Урус-Мартановский РЭС | Чеченская Республика | Урус-Мартановский муниципальный район Мартан-чуйское сельское поселение | 10/0,4 | 0.1 | 0.04 | 0.016
| ТП 3-24 | Урус-Мартановский РЭС | Чеченская Республика | Урус-Мартановский муниципальный район Мартан-чуйское сельское поселение | 10/0,4 | 0.16 | 0.064 | 0.0256
| ТП 3-25 | Урус-Мартановский РЭС | Чеченская Республика | Урус-Мартановский муниципальный район Мартан-чуйское сельское поселение | 10/0,4 | 0.1 | 0.04 | 0.016
| ТП 3-26 | Урус-Мартановский РЭС | Чеченская Республика | Урус-Мартановский муниципальный район Мартан-чуйское сельское поселение | 10/0,4 | 0.16 | 0.064 | 0.0256
| ТП 3-27 | Урус-Мартановский РЭС | Чеченская Республика | Урус-Мартановский муниципальный район Мартан-чуйское сельское поселение | 10/0,4 | 0.1 | 0.04 | 0.016
| ТП 3-28 | Урус-Мартановский РЭС | Чеченская Республика | Урус-Мартановский муниципальный район Мартан-чуйское сельское поселение | 10/0,4 | 0.16 | 0.064 | 0.0256
| ТП 3-29 | Урус-Мартановский РЭС | Чеченская Республика | Урус-Мартановский муниципальный район Мартан-чуйское сельское поселение | 10/0,4 | 0.25 | 0.1 | 0.04
| ТП 3-30 | Урус-Мартановский РЭС | Чеченская Республика | Урус-Мартановский муниципальный район Мартан-чуйское сельское поселение | 10/0,4 | 0.063 | 0.0252 | 0.01008
| ТП 3-31 | Урус-Мартановский РЭС | Чеченская Республика | Урус-Мартановский муниципальный район Мартан-чуйское сельское поселение | 10/0,4 | 0.1 | 0.04 | 0.016
| ТП 3-34 | Урус-Мартановский РЭС | Чеченская Республика | Урус-Мартановский муниципальный район Мартан-чуйское сельское поселение | 10/0,4 | 0.63 | 0.252 | 0.1008
| ТП 3-35 | Урус-Мартановский РЭС | Чеченская Республика | Урус-Мартановский муниципальный район Мартан-чуйское сельское поселение | 10/0,4 | 0.1 | 0.04 | 0.016
| ТП 3-37 | Урус-Мартановский РЭС | Чеченская Республика | Урус-Мартановский муниципальный район Мартан-чуйское сельское поселение | 10/0,4 | 0.16 | 0.064 | 0.0256
| ТП 3-38 | Урус-Мартановский РЭС | Чеченская Республика | Урус-Мартановский муниципальный район Мартан-чуйское сельское поселение | 10/0,4 | 0.1 | 0.04 | 0.016
| ТП 3-39 | Урус-Мартановский РЭС | Чеченская Республика | Урус-Мартановский муниципальный район Мартан-чуйское сельское поселение | 10/0,4 | 0.03 | 0.012 | 0.0048
| ТП 3-40 | Урус-Мартановский РЭС | Чеченская Республика | Урус-Мартановский муниципальный район Мартан-чуйское сельское поселение | 10/0,4 | 0.16 | 0.064 | 0.0256
| ТП 3-53 | Урус-Мартановский РЭС | Чеченская Республика | Урус-Мартановский муниципальный район Мартан-чуйское сельское поселение | 10/0,4 | 0.1 | 0.04 | 0.016
| ТП 3-60 | Урус-Мартановский РЭС | Чеченская Республика | Урус-Мартановский муниципальный район Мартан-чуйское сельское поселение | 10/0,4 | 0.1 | 0.04 | 0.016
| ТП 3-63 | Урус-Мартановский РЭС | Чеченская Республика | Урус-Мартановский муниципальный район Мартан-чуйское сельское поселение | 10/0,4 | 0.063 | 0.0252 | 0.01008
| ТП 3-65 | Урус-Мартановский РЭС | Чеченская Республика | Урус-Мартановский муниципальный район Мартан-чуйское сельское поселение | 10/0,4 | 0.16 | 0.064 | 0.0256
| ТП 3-67 | Урус-Мартановский РЭС | Чеченская Республика | Урус-Мартановский муниципальный район Мартан-чуйское сельское поселение | 10/0,4 | 0.16 | 0.064 | 0.0256
| ТП 3-68 | Урус-Мартановский РЭС | Чеченская Республика | Урус-Мартановский муниципальный район Мартан-чуйское сельское поселение | 10/0,4 | 0.25 | 0.1 | 0.04
| ТП 3-72 | Урус-Мартановский РЭС | Чеченская Республика | Урус-Мартановский муниципальный район Мартан-чуйское сельское поселение | 10/0,4 | 0.1 | 0.04 | 0.016
| ТП 3-73 | Урус-Мартановский РЭС | Чеченская Республика | Урус-Мартановский муниципальный район Мартан-чуйское сельское поселение | 10/0,4 | 0.16 | 0.064 | 0.0256
| ТП 3-75 | Урус-Мартановский РЭС | Чеченская Республика | Урус-Мартановский муниципальный район Мартан-чуйское сельское поселение | 10/0,4 | 0.16 | 0.064 | 0.0256
| ТП 3-76 | Урус-Мартановский РЭС | Чеченская Республика | Урус-Мартановский муниципальный район Мартан-чуйское сельское поселение | 10/0,4 | 0.063 | 0.0252 | 0.01008
| ТП 3-77 | Урус-Мартановский РЭС | Чеченская Республика | Урус-Мартановский муниципальный район Мартан-чуйское сельское поселение | 10/0,4 | 0.04 | 0.016 | 0.0064
| ТП 3-79 | Урус-Мартановский РЭС | Чеченская Республика | Урус-Мартановский муниципальный район Мартан-чуйское сельское поселение | 10/0,4 | 0.1 | 0.04 | 0.016
| ТП 3-81 | Урус-Мартановский РЭС | Чеченская Республика | Урус-Мартановский муниципальный район Мартан-чуйское сельское поселение | 10/0,4 | 0.16 | 0.1 | 0.1
| ТП 3-89 | Урус-Мартановский РЭС | Чеченская Республика | Урус-Мартановский муниципальный район Мартан-чуйское сельское поселение | 10/0,4 | 0.25 | 0.15 | 0.15
| ТП 3-90 | Урус-Мартановский РЭС | Чеченская Республика | Урус-Мартановский муниципальный район Мартан-чуйское сельское поселение | 10/0,4 | 0.1 | 0.06 | 0.06
| ТП 3-92 | Урус-Мартановский РЭС | Чеченская Республика | Урус-Мартановский муниципальный район Мартан-чуйское сельское поселение | 10/0,4 | 0.1 | 0.06 | 0.06
| ТП 3-93 | Урус-Мартановский РЭС | Чеченская Республика | Урус-Мартановский муниципальный район Мартан-чуйское сельское поселение | 10/0,4 | 0.063 | 0.06 | 0.06
Ф-8 ПС «Горец»
| ТП 8-1 | Урус-Мартановский РЭС | Чеченская Республика | Урус-Мартановское городское поселение | 10/0,4 | 0.4 | 0.16 | 0.064
| ТП 8-2 | Урус-Мартановский РЭС | Чеченская Республика | Урус-Мартановское городское поселение | 10/0,4 | 0.16 | 0.064 | 0.0256
| ТП 8-3 | Урус-Мартановский РЭС | Чеченская Республика | Урус-Мартановское городское поселение | 10/0,4 | 0.063 | 0.0252 | 0.01008
| ТП 8-4 | Урус-Мартановский РЭС | Чеченская Республика | Урус-Мартановское городское поселение | 10/0,4 | 0.025 | 0.01 | 0.004
| ТП 8-5 | Урус-Мартановский РЭС | Чеченская Республика | Урус-Мартановское городское поселение | 10/0,4 | 0.1 | 0.04 | 0.016
| ТП 8-6 | Урус-Мартановский РЭС | Чеченская Республика | Урус-Мартановское городское поселение | 10/0,4 | 0.16 | 0.064 | 0.0256
| ТП 8-7 | Урус-Мартановский РЭС | Чеченская Республика | Урус-Мартановское городское поселение | 10/0,4 | 0.25 | 0.1 | 0.04
| ТП 8-8 | Урус-Мартановский РЭС | Чеченская Республика | Урус-Мартановское городское поселение | 10/0,4 | 0.4 | 0.16 | 0.064
| ТП 8-11 | Урус-Мартановский РЭС | Чеченская Республика | Урус-Мартановское городское поселение | 10/0,4 | 0.4 | 0.16 | 0.064
| ТП 8-12 | Урус-Мартановский РЭС | Чеченская Республика | Урус-Мартановское городское поселение | 10/0,4 | 0.4 | 0.16 | 0.064
| ТП 8-13 | Урус-Мартановский РЭС | Чеченская Республика | Урус-Мартановское городское поселение | 10/0,4 | 0.4 | 0.16 | 0.064
| ТП 8-16 | Урус-Мартановский РЭС | Чеченская Республика | Урус-Мартановское городское поселение | 10/0,4 | 0.4 | 0.16 | 0.064
| ТП 8-17 | Урус-Мартановский РЭС | Чеченская Республика | Урус-Мартановское городское поселение | 10/0,4 | 0.16 | 0.064 | 0.0256
| ТП 8-18 | Урус-Мартановский РЭС | Чеченская Республика | Урус-Мартановское городское поселение | 10/0,4 | 0.16 | 0.064 | 0.0256
| ТП 8-19 | Урус-Мартановский РЭС | Чеченская Республика | Урус-Мартановское городское поселение | 10/0,4 | 0.16 | 0.064 | 0.0256
| ТП 8-20 | Урус-Мартановский РЭС | Чеченская Республика | Урус-Мартановское городское поселение | 10/0,4 | 0.4 | 0.16 | 0.064
| ТП 8-22 | Урус-Мартановский РЭС | Чеченская Республика | Урус-Мартановское городское поселение | 10/0,4 | 0.25 | 0.1 | 0.04
| ТП 8-23 | Урус-Мартановский РЭС | Чеченская Республика | Урус-Мартановское городское поселение | 10/0,4 | 0.25 | 0.1 | 0.04
| ТП 8-24 | Урус-Мартановский РЭС | Чеченская Республика | Урус-Мартановское городское поселение | 10/0,4 | 0.16 | 0.064 | 0.0256
| ТП 8-25 | Урус-Мартановский РЭС | Чеченская Республика | Урус-Мартановское городское поселение | 10/0,4 | 0.063 | 0.0252 | 0.01008
| ТП 8-26 | Урус-Мартановский РЭС | Чеченская Республика | Урус-Мартановское городское поселение | 10/0,4 | 0.16 | 0.064 | 0.0256
| ТП 8-27 | Урус-Мартановский РЭС | Чеченская Республика | Урус-Мартановское городское поселение | 10/0,4 | 0.4 | 0.16 | 0.064
| ТП 8-28 | Урус-Мартановский РЭС | Чеченская Республика | Урус-Мартановское городское поселение | 10/0,4 | 0.16 | 0.064 | 0.0256
| ТП 8-29 | Урус-Мартановский РЭС | Чеченская Республика | Урус-Мартановское городское поселение | 10/0,4 | 0.1 | 0.02 | 0.02
| ТП 8-31 | Урус-Мартановский РЭС | Чеченская Республика | Урус-Мартановское городское поселение | 10/0,4 | 0.4 | 0.2 | 0.2
| ТП 8-32 | Урус-Мартановский РЭС | Чеченская Республика | Урус-Мартановское городское поселение | 10/0,4 | 0.1 | 0.04 | 0.016
| ТП 8-33 | Урус-Мартановский РЭС | Чеченская Республика | Урус-Мартановское городское поселение | 10/0,4 | 0.16 | 0.064 | 0.0256
| ТП 8-35 | Урус-Мартановский РЭС | Чеченская Республика | Урус-Мартановское городское поселение | 10/0,4 | 0.16 | 0.064 | 0.0256
| ТП 8-36 | Урус-Мартановский РЭС | Чеченская Республика | Урус-Мартановское городское поселение | 10/0,4 | 0.16 | 0.064 | 0.0256
| ТП 8-39 | Урус-Мартановский РЭС | Чеченская Республика | Урус-Мартановское городское поселение | 10/0,4 | 0.1 | 0.04 | 0.016
| ТП 8-40 | Урус-Мартановский РЭС | Чеченская Республика | Урус-Мартановское городское поселение | 10/0,4 | 0.25 | 0.1 | 0.04
| ТП 8-42 | Урус-Мартановский РЭС | Чеченская Республика | Урус-Мартановское городское поселение | 10/0,4 | 0.1 | 0.04 | 0.016
| ТП 8-46 | Урус-Мартановский РЭС | Чеченская Республика | Урус-Мартановское городское поселение | 10/0,4 | 0.063 | 0.0252 | 0.01008
| ТП 8-61 | Урус-Мартановский РЭС | Чеченская Республика | Урус-Мартановское городское поселение | 10/0,4 | 0.25 | 0.1 | 0.04
Ф-9 ПС «Горец»
| ТП 9-2 | Урус-Мартановский РЭС | Чеченская Республика | Урус-Мартановское городское поселение | 10/0,4 | 0.16 | 0.064 | 0.0256
| ТП 9-3 | Урус-Мартановский РЭС | Чеченская Республика | Урус-Мартановское городское поселение | 10/0,4 | 0.25 | 0.1 | 0.04
| ТП 9-4 | Урус-Мартановский РЭС | Чеченская Республика | Урус-Мартановское городское поселение | 10/0,4 | 0.1 | 0.04 | 0.016
| ТП 9-6 | Урус-Мартановский РЭС | Чеченская Республика | Урус-Мартановское городское поселение | 10/0,4 | 0.16 | 0.064 | 0.0256
| ТП 9-7 | Урус-Мартановский РЭС | Чеченская Республика | Урус-Мартановское городское поселение | 10/0,4 | 0.4 | 0.16 | 0.064
| ТП 9-8 | Урус-Мартановский РЭС | Чеченская Республика | Урус-Мартановское городское поселение | 10/0,4 | 0.25 | 0.1 | 0.04
| ТП 9-9 | Урус-Мартановский РЭС | Чеченская Республика | Урус-Мартановское городское поселение | 10/0,4 | 0.1 | 0.04 | 0.016
| ТП 9-10 | Урус-Мартановский РЭС | Чеченская Республика | Урус-Мартановское городское поселение | 10/0,4 | 0.63 | 0.252 | 0.1008
| ТП 9-12 | Урус-Мартановский РЭС | Чеченская Республика | Урус-Мартановское городское поселение | 10/0,4 | 0.25 | 0.1 | 0.04
| ТП 9-13 | Урус-Мартановский РЭС | Чеченская Республика | Урус-Мартановское городское поселение | 10/0,4 | 0.1 | 0.04 | 0.016
| ТП 9-14 | Урус-Мартановский РЭС | Чеченская Республика | Урус-Мартановское городское поселение | 10/0,4 | 0.063 | 0.0252 | 0.01008
| ТП 9-15 | Урус-Мартановский РЭС | Чеченская Республика | Урус-Мартановское городское поселение | 10/0,4 | 0.16 | 0.064 | 0.0256
| ТП 9-16 | Урус-Мартановский РЭС | Чеченская Республика | Урус-Мартановское городское поселение | 10/0,4 | 0.1 | 0.04 | 0.016
| ТП 9-17 | Урус-Мартановский РЭС | Чеченская Республика | Урус-Мартановское городское поселение | 10/0,4 | 0.16 | 0.064 | 0.0256
| ТП 9-18 | Урус-Мартановский РЭС | Чеченская Республика | Урус-Мартановское городское поселение | 10/0,4 | 0.25 | 0.1 | 0.04
| ТП 9-20 | Урус-Мартановский РЭС | Чеченская Республика | Урус-Мартановское городское поселение | 10/0,4 | 0.63 | 0.252 | 0.1008
| ТП 9-21 | Урус-Мартановский РЭС | Чеченская Республика | Урус-Мартановское городское поселение | 10/0,4 | 0.25 | 0.1 | 0.04
| ТП 9-22 | Урус-Мартановский РЭС | Чеченская Республика | Урус-Мартановское городское поселение | 10/0,4 | 0.4 | 0.16 | 0.064
| ТП 9-23 | Урус-Мартановский РЭС | Чеченская Республика | Урус-Мартановское городское поселение | 10/0,4 | 0.63 | 0.252 | 0.1008
| ТП 9-24 | Урус-Мартановский РЭС | Чеченская Республика | Урус-Мартановское городское поселение | 10/0,4 | 0.4 | 0.16 | 0.064
| ТП 9-30 | Урус-Мартановский РЭС | Чеченская Республика | Урус-Мартановское городское поселение | 10/0,4 | 0.04 | 0.016 | 0.0064
| ТП 9-35 | Урус-Мартановский РЭС | Чеченская Республика | Урус-Мартановское городское поселение | 10/0,4 | 0.1 | 0.04 | 0.016
| ТП 9-37 | Урус-Мартановский РЭС | Чеченская Республика | Урус-Мартановское городское поселение | 10/0,4 | 0.25 | 0.1 | 0.04
Ф-13 ПС «Горец»
| ТП 13-3 | Урус-Мартановский РЭС | Чеченская Республика | Урус-Мартановское городское поселение | 10/0,4 | 0.04 | 0.016 | 0.0064
| ТП 13-4 | Урус-Мартановский РЭС | Чеченская Республика | Урус-Мартановское городское поселение | 10/0,4 | 0.25 | 0.1 | 0.04
| ТП 13-5 | Урус-Мартановский РЭС | Чеченская Республика | Урус-Мартановское городское поселение | 10/0,4 | 0.25 | 0.1 | 0.04
| ТП 13-37 | Урус-Мартановский РЭС | Чеченская Республика | Урус-Мартановское городское поселение | 10/0,4 | 0.063 | 0.0252 | 0.01008
| ТП 13-58 | Урус-Мартановский РЭС | Чеченская Республика | Урус-Мартановское городское поселение | 10/0,4 | 0.16 | 0.064 | 0.0256
Ф-19 п/с "Горец"
| ТП-19-8 | Урус-Мартановский РЭС | Чеченская Республика | Урус-Мартановский муниципальный район Гойтинское сельское поселение | 10/0,4 | 0.16 | 0.064 | 0.0256
| ТП-19-12 | Урус-Мартановский РЭС | Чеченская Республика | Урус-Мартановский муниципальный район Гойтинское сельское поселение | 10/0,4 | 0.25 | 0.1 | 0.04
| ТП-19-13 | Урус-Мартановский РЭС | Чеченская Республика | Урус-Мартановский муниципальный район Гойтинское сельское поселение | 10/0,4 | 0.1 | 0.04 | 0.016
| ТП-19-14 | Урус-Мартановский РЭС | Чеченская Республика | Урус-Мартановский муниципальный район Гойтинское сельское поселение | 10/0,4 | 0.1 | 0.04 | 0.016
| ТП-19-16 | Урус-Мартановский РЭС | Чеченская Республика | Урус-Мартановский муниципальный район Гойтинское сельское поселение | 10/0,4 | 0.25 | 0.1 | 0.04
| ТП-19-17 | Урус-Мартановский РЭС | Чеченская Республика | Урус-Мартановский муниципальный район Гойтинское сельское поселение | 10/0,4 | 0.25 | 0.1 | 0.04
| ТП-19-19 | Урус-Мартановский РЭС | Чеченская Республика | Урус-Мартановский муниципальный район Гойтинское сельское поселение | 10/0,4 | 0.063 | 0.0252 | 0.01008
| ТП-19-20 | Урус-Мартановский РЭС | Чеченская Республика | Урус-Мартановский муниципальный район Гойтинское сельское поселение | 10/0,4 | 0.063 | 0.0252 | 0.01008
| ТП-19-22 | Урус-Мартановский РЭС | Чеченская Республика | Урус-Мартановский муниципальный район Гойтинское сельское поселение | 10/0,4 | 0.16 | 0.064 | 0.0256
| ТП-19-23 | Урус-Мартановский РЭС | Чеченская Республика | Урус-Мартановский муниципальный район Гойтинское сельское поселение | 10/0,4 | 0.16 | 0.064 | 0.0256
| ТП-19-24 | Урус-Мартановский РЭС | Чеченская Республика | Урус-Мартановский муниципальный район Гойтинское сельское поселение | 10/0,4 | 0.16 | 0.064 | 0.0256
| ТП-19-25 | Урус-Мартановский РЭС | Чеченская Республика | Урус-Мартановский муниципальный район Гойтинское сельское поселение | 10/0,4 | 0.16 | 0.064 | 0.0256
| ТП-19-26 | Урус-Мартановский РЭС | Чеченская Республика | Урус-Мартановский муниципальный район Гойтинское сельское поселение | 10/0,4 | 0.16 | 0.064 | 0.0256
| ТП-19-27 | Урус-Мартановский РЭС | Чеченская Республика | Урус-Мартановский муниципальный район Гойтинское сельское поселение | 10/0,4 | 0.1 | 0.04 | 0.016
| ТП-19-28 | Урус-Мартановский РЭС | Чеченская Республика | Урус-Мартановский муниципальный район Гойтинское сельское поселение | 10/0,4 | 0.25 | 0.1 | 0.04
| ТП-19-29 | Урус-Мартановский РЭС | Чеченская Республика | Урус-Мартановский муниципальный район Гойтинское сельское поселение | 10/0,4 | 0.25 | 0.1 | 0.04
| ТП-19-30 | Урус-Мартановский РЭС | Чеченская Республика | Урус-Мартановский муниципальный район Гойтинское сельское поселение | 10/0,4 | 0.25 | 0.1 | 0.04
| ТП-19-31 | Урус-Мартановский РЭС | Чеченская Республика | Урус-Мартановский муниципальный район Гойтинское сельское поселение | 10/0,4 | 0.1 | 0.04 | 0.016
| ТП-19-32 | Урус-Мартановский РЭС | Чеченская Республика | Урус-Мартановский муниципальный район Гойтинское сельское поселение | 10/0,4 | 0.25 | 0.1 | 0.04
| ТП-19-34 | Урус-Мартановский РЭС | Чеченская Республика | Урус-Мартановский муниципальный район Гойтинское сельское поселение | 10/0,4 | 0.16 | 0.064 | 0.0256
| ТП-19-35 | Урус-Мартановский РЭС | Чеченская Республика | Урус-Мартановский муниципальный район Гойтинское сельское поселение | 10/0,4 | 0.16 | 0.064 | 0.0256
| ТП-19-36 | Урус-Мартановский РЭС | Чеченская Республика | Урус-Мартановский муниципальный район Гойтинское сельское поселение | 10/0,4 | 0.25 | 0.1 | 0.04
| ТП-19-37 | Урус-Мартановский РЭС | Чеченская Республика | Урус-Мартановский муниципальный район Гойтинское сельское поселение | 10/0,4 | 0.25 | 0.1 | 0.04
| ТП-19-38 | Урус-Мартановский РЭС | Чеченская Республика | Урус-Мартановский муниципальный район Гойтинское сельское поселение | 10/0,4 | 0.25 | 0.1 | 0.04
| ТП-19-40 | Урус-Мартановский РЭС | Чеченская Республика | Урус-Мартановский муниципальный район Гойтинское сельское поселение | 10/0,4 | 1 | 0.4 | 0.16
| ТП-19-41 | Урус-Мартановский РЭС | Чеченская Республика | Урус-Мартановский муниципальный район Гойтинское сельское поселение | 10/0,4 | 0.1 | 0.04 | 0.016
| ТП-19-42 | Урус-Мартановский РЭС | Чеченская Республика | Урус-Мартановский муниципальный район Гойтинское сельское поселение | 10/0,4 | 0.25 | 0.1 | 0.04
| ТП-19-43 | Урус-Мартановский РЭС | Чеченская Республика | Урус-Мартановский муниципальный район Гойтинское сельское поселение | 10/0,4 | 0.1 | 0.04 | 0.016
| ТП-19-44 | Урус-Мартановский РЭС | Чеченская Республика | Урус-Мартановский муниципальный район Гойтинское сельское поселение | 10/0,4 | 0.16 | 0.064 | 0.0256
| ТП-19-45 | Урус-Мартановский РЭС | Чеченская Республика | Урус-Мартановский муниципальный район Гойтинское сельское поселение | 10/0,4 | 0.16 | 0.064 | 0.0256
| ТП-19-46 | Урус-Мартановский РЭС | Чеченская Республика | Урус-Мартановский муниципальный район Гойтинское сельское поселение | 10/0,4 | 0.18 | 0.072 | 0.0288
| ТП-19-47 | Урус-Мартановский РЭС | Чеченская Республика | Урус-Мартановский муниципальный район Гойтинское сельское поселение | 10/0,4 | 0.25 | 0.1 | 0.04
| ТП-19-48 | Урус-Мартановский РЭС | Чеченская Республика | Урус-Мартановский муниципальный район Гойтинское сельское поселение | 10/0,4 | 0.063 | 0.0252 | 0.01008
| ТП-19-49 | Урус-Мартановский РЭС | Чеченская Республика | Урус-Мартановский муниципальный район Гойтинское сельское поселение | 10/0,4 | 0.16 | 0.064 | 0.0256
| ТП-19-50 | Урус-Мартановский РЭС | Чеченская Республика | Урус-Мартановский муниципальный район Гойтинское сельское поселение | 10/0,4 | 0.16 | 0.064 | 0.0256
| ТП-19-53 | Урус-Мартановский РЭС | Чеченская Республика | Урус-Мартановский муниципальный район Гойтинское сельское поселение | 10/0,4 | 0.16 | 0.064 | 0.0256
| ТП-19-68 | Урус-Мартановский РЭС | Чеченская Республика | Урус-Мартановское городское поселение | 10/0,4 | 0.063 | 0.0252 | 0.01008
| ТП-19-71 | Урус-Мартановский РЭС | Чеченская Республика | Урус-Мартановский муниципальный район Гойтинское сельское поселение | 10/0,4 | 0.1 | 0.04 | 0.016
| ТП-19-72 | Урус-Мартановский РЭС | Чеченская Республика | Урус-Мартановское городское поселение | 10/0,4 | 0.1 | 0.04 | 0.016
| ТП-19-74 | Урус-Мартановский РЭС | Чеченская Республика | Урус-Мартановский муниципальный район Гойтинское сельское поселение | 10/0,4 | 0.063 | 0.0252 | 0.01008
| Ф-18 ПС «Горец» |  |  |  |  | 0 | 0 | 0
| ТП-18-1 | Урус-Мартановский РЭС | Чеченская Республика | Урус-Мартановское городское поселение | 10/0,4 | 0.16 | 0.064 | 0.0256
| ТП 18-45 | Урус-Мартановский РЭС | Чеченская Республика | Урус-Мартановское городское поселение | 10/0,4 | 0.063 | 0.0252 | 0.01008
| ТП 18-36 | Урус-Мартановский РЭС | Чеченская Республика | Урус-Мартановское городское поселение | 10/0,4 | 0.063 | 0.0252 | 0.01008
| ТП-18-3 | Урус-Мартановский РЭС | Чеченская Республика | Урус-Мартановский муниципальный район Гойтинское сельское поселение | 10/0,4 | 0.25 | 0.16 | 0.16
| ТП-18-4 | Урус-Мартановский РЭС | Чеченская Республика | Урус-Мартановский муниципальный район Гойтинское сельское поселение | 10/0,4 | 0.063 | 0.0252 | 0.01008
| ТП-18-5 | Урус-Мартановский РЭС | Чеченская Республика | Урус-Мартановский муниципальный район Гойтинское сельское поселение | 10/0,4 | 0.16 | 0.064 | 0.0256
| ТП-18-6 | Урус-Мартановский РЭС | Чеченская Республика | Урус-Мартановский муниципальный район Гойтинское сельское поселение | 10/0,4 | 0.315 | 0.2 | 0.2
| ТП-18-7 | Урус-Мартановский РЭС | Чеченская Республика | Урус-Мартановский муниципальный район Гойтинское сельское поселение | 10/0,4 | 0.16 | 0.064 | 0.0256
| ТП 18-38 | Урус-Мартановский РЭС | Чеченская Республика | Урус-Мартановский муниципальный район Гойтинское сельское поселение | 10/0,4 | 0.16 | 0.064 | 0.0256
| ТП-18-8 | Урус-Мартановский РЭС | Чеченская Республика | Урус-Мартановский муниципальный район Гойтинское сельское поселение | 10/0,4 | 0.1 | 0.04 | 0.016
| ТП 18-35 | Урус-Мартановский РЭС | Чеченская Республика | Урус-Мартановский муниципальный район Гойтинское сельское поселение | 10/0,4 | 0.04 | 0.016 | 0.0064
| ТП-18-9 | Урус-Мартановский РЭС | Чеченская Республика | Урус-Мартановский муниципальный район Гойтинское сельское поселение | 10/0,4 | 0.25 | 0.1 | 0.04
| ТП-18-10 | Урус-Мартановский РЭС | Чеченская Республика | Урус-Мартановский муниципальный район Гойтинское сельское поселение | 10/0,4 | 0.25 | 0.1 | 0.04
| ТП-18-11 | Урус-Мартановский РЭС | Чеченская Республика | Урус-Мартановский муниципальный район Гойтинское сельское поселение | 10/0,4 | 0.063 | 0.0252 | 0.01008
| ТП 18-13 | Урус-Мартановский РЭС | Чеченская Республика | Урус-Мартановский муниципальный район Гойтинское сельское поселение | 10/0,4 | 0.1 | 0.04 | 0.016
| ТП-18-14 | Урус-Мартановский РЭС | Чеченская Республика | Урус-Мартановский муниципальный район Гойтинское сельское поселение | 10/0,4 | 0.25 | 0.1 | 0.04
| ТП-18-15 | Урус-Мартановский РЭС | Чеченская Республика | Урус-Мартановский муниципальный район Гойтинское сельское поселение | 10/0,4 | 0.1 | 0.04 | 0.016
| ТП-18-16 | Урус-Мартановский РЭС | Чеченская Республика | Урус-Мартановский муниципальный район Гойтинское сельское поселение | 10/0,4 | 0.1 | 0.04 | 0.016
| ТП-18-17 | Урус-Мартановский РЭС | Чеченская Республика | Урус-Мартановский муниципальный район Гойтинское сельское поселение | 10/0,4 | 0.16 | 0.064 | 0.0256
| ТП-18-18 | Урус-Мартановский РЭС | Чеченская Республика | Урус-Мартановский муниципальный район Гойтинское сельское поселение | 10/0,4 | 0.1 | 0.04 | 0.016
| ТП-18-19 | Урус-Мартановский РЭС | Чеченская Республика | Урус-Мартановский муниципальный район Гойтинское сельское поселение | 10/0,4 | 0.1 | 0.04 | 0.016
| ТП-18-20 | Урус-Мартановский РЭС | Чеченская Республика | Урус-Мартановский муниципальный район Гойтинское сельское поселение | 10/0,4 | 0.16 | 0.064 | 0.0256
| ТП-18-22 | Урус-Мартановский РЭС | Чеченская Республика | Урус-Мартановский муниципальный район Гойтинское сельское поселение | 10/0,4 | 0.1 | 0.04 | 0.016
| ТП-18-23 | Урус-Мартановский РЭС | Чеченская Республика | Урус-Мартановский муниципальный район Гойтинское сельское поселение | 10/0,4 | 0.1 | 0.04 | 0.016
| ТП 18-31 | Урус-Мартановский РЭС | Чеченская Республика | Урус-Мартановский муниципальный район Гойтинское сельское поселение | 10/0,4 | 0.063 | 0.0252 | 0.01008
| ТП-18-24 | Урус-Мартановский РЭС | Чеченская Республика | Урус-Мартановский муниципальный район Гойтинское сельское поселение | 10/0,4 | 0.16 | 0.064 | 0.0256
| ТП-18-25 | Урус-Мартановский РЭС | Чеченская Республика | Урус-Мартановский муниципальный район Гойтинское сельское поселение | 10/0,4 | 0.16 | 0.064 | 0.0256
| ТП 18-34 | Урус-Мартановский РЭС | Чеченская Республика | Урус-Мартановский муниципальный район Гойтинское сельское поселение | 10/0,4 | 0.16 | 0.064 | 0.0256
| ТП 18-33 | Урус-Мартановский РЭС | Чеченская Республика | Урус-Мартановский муниципальный район Гойтинское сельское поселение | 10/0,4 | 0.063 | 0.0252 | 0.01008
| ТП 18-41 | Урус-Мартановский РЭС | Чеченская Республика | Урус-Мартановский муниципальный район Гойтинское сельское поселение | 10/0,4 | 0.1 | 0.04 | 0.016
| ТП 18-37 | Урус-Мартановский РЭС | Чеченская Республика | Урус-Мартановский муниципальный район Гойтинское сельское поселение | 10/0,4 | 0.063 | 0.0252 | 0.01008
| ТП-18-26 | Урус-Мартановский РЭС | Чеченская Республика | Урус-Мартановский муниципальный район Гойтинское сельское поселение | 10/0,4 | 0.16 | 0.064 | 0.0256
| ТП-18-27 | Урус-Мартановский РЭС | Чеченская Республика | Урус-Мартановский муниципальный район Гойтинское сельское поселение | 10/0,4 | 0.063 | 0.0252 | 0.01008
| ТП-18-28 | Урус-Мартановский РЭС | Чеченская Республика | Урус-Мартановский муниципальный район Гойтинское сельское поселение | 10/0,4 | 0.25 | 0.1 | 0.04
| ТП-18-30 | Урус-Мартановский РЭС | Чеченская Республика | Урус-Мартановский муниципальный район Гойтинское сельское поселение | 10/0,4 | 0.25 | 0.1 | 0.04
| ТП 18-40 | Урус-Мартановский РЭС | Чеченская Республика | Урус-Мартановский муниципальный район Гойтинское сельское поселение | 10/0,4 | 0.063 | 0.0252 | 0.01008
| ТП 18-43 | Урус-Мартановский РЭС | Чеченская Республика | Урус-Мартановский муниципальный район Гойтинское сельское поселение | 10/0,4 | 0.1 | 0.04 | 0.016
| Ф-20 п/с "Горец" |  |  |  |  | 0 | 0 | 0
| ТП 20-20 | Урус-Мартановский РЭС | Чеченская Республика | Урус-Мартановское городское поселение | 10/0,4 | 0.25 | 0.1 | 0.04
| ТП 20-6 | Урус-Мартановский РЭС | Чеченская Республика | Урус-Мартановское городское поселение | 10/0,4 | 0.063 | 0.0252 | 0.01008
| ТП 20-7 | Урус-Мартановский РЭС | Чеченская Республика | Урус-Мартановское городское поселение | 10/0,4 | 0.25 | 0.1 | 0.04
| ТП 20-27 | Урус-Мартановский РЭС | Чеченская Республика | Урус-Мартановское городское поселение | 10/0,4 | 0.25 | 0.1 | 0.04
| ТП 20-19 | Урус-Мартановский РЭС | Чеченская Республика | Урус-Мартановское городское поселение | 10/0,4 | 0.25 | 0.1 | 0.04
| ТП 20-9 | Урус-Мартановский РЭС | Чеченская Республика | Урус-Мартановское городское поселение | 10/0,4 | 0.1 | 0.04 | 0.016
| ТП 20-10 | Урус-Мартановский РЭС | Чеченская Республика | Урус-Мартановское городское поселение | 10/0,4 | 0.1 | 0.04 | 0.016
| ТП 20-13 | Урус-Мартановский РЭС | Чеченская Республика | Урус-Мартановское городское поселение | 10/0,4 | 0.25 | 0.1 | 0.04
| ТП 20-28 | Урус-Мартановский РЭС | Чеченская Республика | Урус-Мартановское городское поселение | 10/0,4 | 0.063 | 0.0252 | 0.01008
| ТП 20-32 | Урус-Мартановский РЭС | Чеченская Республика | Урус-Мартановское городское поселение | 10/0,4 | 0.1 | 0.04 | 0.016
| ТП 20-31 | Урус-Мартановский РЭС | Чеченская Республика | Урус-Мартановское городское поселение | 10/0,4 | 0.25 | 0.1 | 0.04
| ТП 20-14 | Урус-Мартановский РЭС | Чеченская Республика | Урус-Мартановский муниципальный район поселок Мичурина | 10/0,4 | 0.04 | 0.016 | 0.0064
| ТП 20-15 | Урус-Мартановский РЭС | Чеченская Республика | Урус-Мартановский муниципальный район поселок Мичурина | 10/0,4 | 0.25 | 0.1 | 0.04
| ТП 20-16 | Урус-Мартановский РЭС | Чеченская Республика | Урус-Мартановский муниципальный район поселок Мичурина | 10/0,4 | 0.063 | 0.0252 | 0.01008
| ПС Минеральная | Надтеречные РЭС | Чеченская Республика | Надтеречный район с.Минеральное | 10/0,4кВ 1*250кВ | 0.222 | 0.155 | 6
| ПС Минеральная | Надтеречные РЭС | Чеченская Республика | Надтеречный район с.Минеральное
| ПС Минеральная | Надтеречные РЭС | Чеченская Республика | Надтеречный район с.Зебир-Юрт | 10/0,4кВ 3*160кВ | 0.48 | 0.336 | 0.144
| ПС Минеральная | Надтеречные РЭС | Чеченская Республика | Надтеречный район с.Зебир-Юрт | 10/0,4кВ 2*100кВ | 0.178 | 0.53 | 0.048
| ПС Минеральная | Надтеречные РЭС | Чеченская Республика | Надтеречный район с.Зебир-Юрт
| ПС Братская | Надтеречные РЭС | Чеченская Республика | Надтеречный район с.Братское | 10/0,4кВ 2*400кВ | 0.712 | 0.142 | 0.107
| ПС Братская | Надтеречные РЭС | Чеченская Республика | Надтеречный район с.Братское | 10/0,4кВ 5*250кВ | 1.115 | 0.334 | 0.223
| ПС Братская | Надтеречные РЭС | Чеченская Республика | Надтеречный район с.Братское | 10/0,4кВ 1*160кВ | 0.1424 | 0.057 | 0.057
| ПС Братская | Надтеречные РЭС | Чеченская Республика | Надтеречный район с.Братское | 10/0,4кВ 2*100кВ | 0.178 | 0.053 | 0.048
| ПС Братская | Надтеречные РЭС | Чеченская Республика | Надтеречный район с.Братское | 10/0,4кВ 1*63кВ | 0.05 | 0.04 | 0.01
| ПС Братская | Надтеречные РЭС | Чеченская Республика | Надтеречный район с.Братское | 10/0,4Кв 1*160Кв | 1.302 | 0.905 | 0.531
| ПС Братская | Надтеречные РЭС | Чеченская Республика | Надтеречный район с.Братское | 10/0,4кВ 1*40кВ | 0.03 | 0.024 | 0.276
| ПС Надтеречная | Надтеречные РЭС | Чеченская Республика | Надтеречный район с.Надтеречное | 10/0,4кВ 2*400кВ | 0.712 | 0.142 | 0.107
| ПС Надтеречная | Надтеречные РЭС | Чеченская Республика | Надтеречный район с.Надтеречное | 10/0,4кВ 2*250кВ | 0.36 | 0.143 | 0.12
| ПС Надтеречная | Надтеречные РЭС | Чеченская Республика | Надтеречный район с.Надтеречное | 10/0,4кВ 13*160кВ | 2.08 | 1.664 | 0.416
| ПС Надтеречная | Надтеречные РЭС | Чеченская Республика | Надтеречный район с.Надтеречное | 10/0,4кВ 3*100кВ | 0.267 | 0.16 | 0.107
| ПС Надтеречная | Надтеречные РЭС | Чеченская Республика | Надтеречный район с.Надтеречное | 10/0,4кВ 3*63кВ | 0.168 | 0.134 | 0.034
| ПС Надтеречная | Надтеречные РЭС | Чеченская Республика | Надтеречный район с.Надтеречное
| ПС Надтеречная | Надтеречные РЭС | Чеченская Республика | Надтеречный район с.Мекен-Юрт | 10/0,4кВ 4*160кВ | 0.569 | 0.398 | 0.171
| ПС Надтеречная | Надтеречные РЭС | Чеченская Республика | Надтеречный район с.Мекен-Юрт | 10/0,4кВ 3*100кВ | 0.267 | 0.213 | 0.054
| ПС Надтеречная | Надтеречные РЭС | Чеченская Республика | Надтеречный район с.Мекен-Юрт | 10/0,4кВ 3*63кВ | 0.168 | 0.134 | 0.034
| ПС Надтеречная | Надтеречные РЭС | Чеченская Республика | Надтеречный район с.Мекен-Юрт
| ПС Горская | Надтеречные РЭС | Чеченская Республика | Надтеречный район с.Подгорное | 10/0,4кВ 4*250кВ | 0.89 | 0.623 | 0.267
| ПС Горская | Надтеречные РЭС | Чеченская Республика | Надтеречный район с.Подгорное | 10/0,4кВ 2*160кВ | 0.28 | 0.224 | 0.056
| ПС Горская | Надтеречные РЭС | Чеченская Республика | Надтеречный район с.Подгорное | 10/0,4кВ 3*100кВ | 267 | 0.213 | 0.054
| ПС Горская | Надтеречные РЭС | Чеченская Республика | Надтеречный район с.Подгорное
| ПС Надтеречная | Надтеречные РЭС | Чеченская Республика | Надтеречный район с.Верхний-Наур | 10/0,4кВ 3*400кВ | 1.068 | 0.64 | 0.428
| ПС Надтеречная | Надтеречные РЭС | Чеченская Республика | Надтеречный район с.Верхний-Наур | 10/0,4кВ 2*250кВ | 0.445 | 0.356 | 0.089
| ПС Надтеречная | Надтеречные РЭС | Чеченская Республика | Надтеречный район с.Верхний-Наур | 10/0,4кВ 5*160кВ | 0.712 | 0.569 | 0.143
| ПС Надтеречная | Надтеречные РЭС | Чеченская Республика | Надтеречный район с.Верхний-Наур | 10/0,4кВ 8*100кВ | 712 | 640 | 0.072
| ПС Надтеречная | Надтеречные РЭС | Чеченская Республика | Надтеречный район с.Верхний-Наур | 10/0,4кВ 3*63кВ | 0.168 | 0.151 | 0.017
| ПС Надтеречная | Надтеречные РЭС | Чеченская Республика | Надтеречный район с.Верхний-Наур
| ПС Знаменская | Надтеречные РЭС | Чеченская Республика | Надтеречный район с.Знаменское | 6/0,4кВ 1*630кВ | 0.56 | 0.392 | 0.168
| ПС Знаменская | Надтеречные РЭС | Чеченская Республика | Надтеречный район с.Знаменское | 6/0,4кВ 1*400кВ | 1.386 | 0.992 | 0.203
| ПС Знаменская | Надтеречные РЭС | Чеченская Республика | Надтеречный район с.Знаменское | 6/0,4кВ 2*400кВ | 0.612 | 0.256 | 0.243
| ПС Знаменская | Надтеречные РЭС | Чеченская Республика | Надтеречный район с.Знаменское | 6/0,4кВ 15*250кВ | 1.112 | 0.89 | 0.222
| ПС Знаменская | Надтеречные РЭС | Чеченская Республика | Надтеречный район с.Знаменское | 6/0,4кВ 7*160кВ | 0.996 | 0.797 | 0.199
| ПС Знаменская | Надтеречные РЭС | Чеченская Республика | Надтеречный район с.Знаменское | 6/0,4кВ 10*100кВ | 0.89 | 0.801 | 0.089
| ПС Знаменская | Надтеречные РЭС | Чеченская Республика | Надтеречный район с.Знаменское | 6/0,4кВ 7*63кВ | 392 | 0.313 | 0.079
| ПС Знаменская | Надтеречные РЭС | Чеченская Республика | Надтеречный район с.Знаменское | 6/0,4кВ 4*40кВ | 0.142 | 0.128 | 0.014
| ПС Знаменская | Надтеречные РЭС | Чеченская Республика | Надтеречный район с.Знаменское
| ПС Знаменская | Надтеречные РЭС | Чеченская Республика | Надтеречный район с.Бено-Юрт | 6/0,4кВ 1*600кВ | 0.534 | 0.267 | 0.267
| ПС Знаменская | Надтеречные РЭС | Чеченская Республика | Надтеречный район с.Бено-Юрт | 6/0,4кВ 1*180кВ | 0.16 | 0.112 | 0.048
| ПС Знаменская | Надтеречные РЭС | Чеченская Республика | Надтеречный район с.Бено-Юрт | 6/0,4кВ 2*160кВ | 0.195 | 0.156 | 0.039
| ПС Знаменская | Надтеречные РЭС | Чеченская Республика | Надтеречный район с.Бено-Юрт | 6/0,4кВ 9*100кВ | 0.801 | 0.56 | 0.241
| ПС Знаменская | Надтеречные РЭС | Чеченская Республика | Надтеречный район с.Бено-Юрт | 6/0,4кВ 1*63кВ | 0.056 | 0.044 | 0.012
| ПС Знаменская | Надтеречные РЭС | Чеченская Республика | Надтеречный район с.Бено-Юрт | 10/0,4кВ 1*400кВ | 0.356 | 0.213 | 0.143
| ПС Гвардейская | Надтеречные РЭС | Чеченская Республика | Надтеречный район с.Бено-Юрт | 10/0,4кВ 4*250кВ | 0.89 | 0.623 | 0.267
| ПС Гвардейская | Надтеречные РЭС | Чеченская Республика | Надтеречный район с.Бено-Юрт | 10/0,4кВ 5*160кВ | 1.115 | 0.334 | 0.223
| ПС Гвардейская | Надтеречные РЭС | Чеченская Республика | Надтеречный район с.Бено-Юрт | 10/0,4кВ 3*100кВ | 0.267 | 0.213 | 0.054
| ПС Гвардейская | Надтеречные РЭС | Чеченская Республика | Надтеречный район с.Бено-Юрт | 10/0,4кВ 1*63кВ | 0.056 | 0.05 | 0.006
| ПС Гвардейская | Надтеречные РЭС | Чеченская Республика | Надтеречный район с.Бено-Юрт | 10/0,4кВ 2*25кВ | 0.044 | 0.035 | 0.009
| ПС Гвардейская | Надтеречные РЭС | Чеченская Республика | Надтеречный район с.Бено-Юрт | 6/0,4Кв 1*160Кв | 0.352 | 0.089 | 0.03
| ПС Гвардейская | Надтеречные РЭС | Чеченская Республика | Надтеречный район с.Гвардейское | 10/0,4кВ 3*400кВ | 1.068 | 0.64 | 0.428
| ПС Гвардейская | Надтеречные РЭС | Чеченская Республика | Надтеречный район с.Гвардейское | 10/0,4кВ 1*160кВ | 0.153 | 0.94 | 0.003
| ПС Гвардейская | Надтеречные РЭС | Чеченская Республика | Надтеречный район с.Гвардейское | 10/0,4кВ 10*250кВ | 2.225 | 1.557 | 0.668
| ПС Гвардейская | Надтеречные РЭС | Чеченская Республика | Надтеречный район с.Гвардейское | 10/0,4кВ 5*160кВ | 0.712 | 0.569 | 0.143
| ПС Гвардейская | Надтеречные РЭС | Чеченская Республика | Надтеречный район с.Гвардейское | 10/0,4кВ 6*100кВ | 0.434 | 0.324 | 0.97
| ПС Гвардейская | Надтеречные РЭС | Чеченская Республика | Надтеречный район с.Гвардейское | 10/0,4кВ 3*63кВ | 0.168 | 0.151 | 0.017
| ПС Гвардейская | Надтеречные РЭС | Чеченская Республика | Надтеречный район с.Гвардейское | 10/0,4кВ 3*25кВ | 0.066 | 0.053 | 0.013
| ПС Гвардейская | Надтеречные РЭС | Чеченская Республика | Надтеречный район с.Гвардейское
| ПС БКНС | Надтеречные РЭС | Чеченская Республика | Надтеречный район с.Калаус | 10/0,4кВ 1*400кВ | 0.356 | 0.142 | 0.214
| ПС БКНС | Надтеречные РЭС | Чеченская Республика | Надтеречный район с.Калаус | 10/0,4кВ 2*160кВ | 0.195 | 0.156 | 0.039
| ПС БКНС | Надтеречные РЭС | Чеченская Республика | Надтеречный район с.Калаус
| ПС Горская-3 | Надтеречные РЭС | Чеченская Республика | Надтеречный район с.Комарово | 10/0,4кВ 2*400кВ | 0.712 | 0.284 | 0.428
| ПС Горская-3 | Надтеречные РЭС | Чеченская Республика | Надтеречный район с.Комарово | 10/0,4кВ 1*100кВ | 0.089 | 0.053 | 0.036
| ПС Горская-3 | Надтеречные РЭС | Чеченская Республика | Надтеречный район с.Комарово
| ПС Горская-3 | Надтеречные РЭС | Чеченская Республика | Надтеречный район пос.Горагорск | 10/0,4кВ 2*320кВ | 0.496 | 0.241 | 0.128
| ПС Горская-3 | Надтеречные РЭС | Чеченская Республика | Надтеречный район пос.Горагорск | 10/0,4кВ 2*250кВ | 0.445 | 0.311 | 0.134
| ПС Горская-3 | Надтеречные РЭС | Чеченская Республика | Надтеречный район пос.Горагорск | 10/0,4кВ 1*100кВ | 0.089 | 0.053 | 0.036
| ПС Горская-3 | Надтеречные РЭС | Чеченская Республика | Надтеречный район пос.Горагорск
| ПС Горская-4 | Надтеречные РЭС | Чеченская Республика | Надтеречный район с.Орлиное | 6/0,4кВ 1*180кВ | 0.16 | 0.112 | 0.048
| ПС Горская-4 | Надтеречные РЭС | Чеченская Республика | Надтеречный район с.Орлиное
| ПС Горская-4 | Надтеречные РЭС | Чеченская Республика | Надтеречный район пос.Нов.Городок | 6/0,4кВ 3*400кВ | 1.068 | 0.427 | 0.641
| ПС Горская-4 | Надтеречные РЭС | Чеченская Республика | Надтеречный район пос.Нов.Городок | 6/0,4кВ 3*400кВ | 0.445 | 0.267 | 0.178
| ПС Курчалой | Курчалоевский РЭС | Чеченская Республика | с.Курчалой | 10/0,4 кВ 1*630 кВА | 0.56 | 0.17 | 0.14
| ПС Курчалой | Курчалоевский РЭС | Чеченская Республика | с.Курчалой | 10/0,4 кВ 8*400 кВА | 2.84 | 0.85 | 0.64
| ПС Курчалой | Курчалоевский РЭС | Чеченская Республика | с.Курчалой | 10/0,4 кВ 10*250 кВА | 2.8 | 0.83 | 0.7
| ПС Курчалой | Курчалоевский РЭС | Чеченская Республика | с.Курчалой | 10/0,4 кВ 2*160 кВА | 0.35 | 0.1 | 0.06
| ПС Курчалой | Курчалоевский РЭС | Чеченская Республика | с.Курчалой | 10/0,4 кВ 6*100 кВА | 0.67 | 0.2 | 0.13
| ПС Курчалой | Курчалоевский РЭС | Чеченская Республика | с.Курчалой | 10/0,4кВ 1*25кВА | 0.03 | 0.01 | 0.01
| ПС Курчалой | Курчалоевский РЭС | Чеченская Республика | с.Гелдаган | 10/0,4кВ 7*400кВА | 3.14 | 0.94 | 0.78
| ПС Курчалой | Курчалоевский РЭС | Чеченская Республика | с.Гелдаган | 10/0,4 кВ 7*250 кВА | 1.96 | 0.58 | 0.45
| ПС Курчалой | Курчалоевский РЭС | Чеченская Республика | с.Гелдаган | 10/0,4 кВ 7*160 кВА | 1.26 | 0.37 | 0.31
| ПС Курчалой | Курчалоевский РЭС | Чеченская Республика | с.Гелдаган | 10/0,4 кВ 9*100 кВА | 1.01 | 0.3 | 0.23
| ПС Курчалой | Курчалоевский РЭС | Чеченская Республика | с.Гелдаган | 10/0,4кВ 1*63кВА | 0.07 | 0.02 | 0.01
| ПС Курчалой | Курчалоевский РЭС | Чеченская Республика | с.Гелдаган | 10/0,4кВ 1*40кВА | 0.04 | 0.01 | 0.01
| ПС Курчалой | Курчалоевский РЭС | Чеченская Республика | с.Цоци-юрт | 10/0,4 кВ 5*400 кВА | 1.78 | 0.53 | 0.4
| ПС Курчалой | Курчалоевский РЭС | Чеченская Республика | с.Цоци-юрт | 10/0,4 кВ 11*250 кВА | 3.08 | 0.91 | 0.76
| ПС Курчалой | Курчалоевский РЭС | Чеченская Республика | с.Цоци-юрт | 10/0,4 кВ 11*160 кВА | 1.97 | 0.59 | 0.43
| ПС Курчалой | Курчалоевский РЭС | Чеченская Республика | с.Цоци-юрт | 10/0,4 кВ 13*100 кВА | 1.46 | 0.43 | 0.36
| ПС Курчалой | Курчалоевский РЭС | Чеченская Республика | с.Цоци-юрт | 10/0,4кВ 6*63кВА | 0.42 | 0.12 | 0.1
| ПС Курчалой | Курчалоевский РЭС | Чеченская Республика | Горные села Ф-6 | 10/0,4 кВ 1*250 кВА | 0.28 | 0.08 | 0.06
| ПС Курчалой | Курчалоевский РЭС | Чеченская Республика | Горные села Ф-6 | 10/0,4 кВ 2*160 кВА | 0.36 | 0.1 | 0.1
| ПС Курчалой | Курчалоевский РЭС | Чеченская Республика | Горные села Ф-6 | 10/0,4 кВ 7*100 кВА | 0.78 | 0.22 | 0.19
| ПС Курчалой | Курчалоевский РЭС | Чеченская Республика | Горные села Ф-6 | 10/0,4кВ 3*63 кВА | 0.21 | 0.06 | 0.04
| ПС Курчалой | Курчалоевский РЭС | Чеченская Республика | Горные села Ф-3 | 10/0,4 кВ 1*250 кВА | 0.28 | 0.08 | 0.06
| ПС Курчалой | Курчалоевский РЭС | Чеченская Республика | Горные села Ф-3 | 10/0,4 кВ 6*160 кВА | 1.07 | 0.32 | 0.23
| ПС Курчалой | Курчалоевский РЭС | Чеченская Республика | Горные села Ф-3 | 10/0,4 кВ 7*100 кВА | 0.78 | 0.22 | 0.18
| ПС Курчалой | Курчалоевский РЭС | Чеченская Республика | Горные села Ф-3 | 10/0,4 кВ 1*63 кВА | 0.07 | 0.02 | 0.18
| ПС Курчалой | Курчалоевский РЭС | Чеченская Республика | Горные села Ф-3 | 10/0,4 кВ 2*40 кВА | 0.09 | 0.03 | 0.02
| ПС Курчалой | Курчалоевский РЭС | Чеченская Республика | с.Майртуп | 10/0,4 кВ 2*400 кВА | 0.89 | 0.26 | 0.19
| ПС Курчалой | Курчалоевский РЭС | Чеченская Республика | с.Майртуп | 10/0,4 кВ 3*250 кВА | 0.84 | 0.26 | 0.21
| ПС Курчалой | Курчалоевский РЭС | Чеченская Республика | с.Майртуп | 10/0,4 кВ 12*160 кВА | 2.15 | 0.63 | 0.52
| ПС Курчалой | Курчалоевский РЭС | Чеченская Республика | с.Майртуп | 10/0,4 кВ 6*100 кВА | 0.67 | 0.2 | 0.16
| ПС Курчалой | Курчалоевский РЭС | Чеченская Республика | с.Майртуп | 10/0,4 кВ 5*63 кВА | 0.35 | 0.1 | 0.07
| ПС Курчалой | Курчалоевский РЭС | Чеченская Республика | с.Майртуп | 10/0,4 кВ 3*40 кВА | 0.13 | 0.04 | 0.03
| ПС Курчалой | Курчалоевский РЭС | Чеченская Республика | с.Майртуп | 10/0,4 кВ 2*25 кВА | 0.05 | 0.01 | 0.01
| ПС Курчалой | Курчалоевский РЭС | Чеченская Республика | с.Майртуп | 10/0,4 кВ 1*10 кВА | 0.01 | 0 | 0
| ПС Курчалой | Курчалоевский РЭС | Чеченская Республика | с.Илсхан-юрт | 10/0,4 кВ 5*250 кВА | 1.4 | 0.42 | 0.33
| ПС Курчалой | Курчалоевский РЭС | Чеченская Республика | с.Илсхан-юрт | 10/0,4 кВ 3*160 кВА | 0.53 | 0.15 | 0.13
| ПС Курчалой | Курчалоевский РЭС | Чеченская Республика | с.Илсхан-юрт | 10/0,4 кВ 1*100 кВА | 0.11 | 0.03 | 0.02
| ПС Курчалой | Курчалоевский РЭС | Чеченская Республика | с.Илсхан-юрт | 10/0,4 кВ 1*25 кВА | 0.02 | 0.01 | 0.01
| ПС Бачи-Юрт | Курчалоевский РЭС | Чеченская Республика | с. Бачи-юрт | 10/0,4 кВ 4 *400 кВА | 1.79 | 0.53 | 0.39
| ПС Бачи-Юрт | Курчалоевский РЭС | Чеченская Республика | с. Бачи-юрт | 10/0,4 кВ 10*250 кВА | 2.8 | 0.84 | 0.7
| ПС Бачи-Юрт | Курчалоевский РЭС | Чеченская Республика | с. Бачи-юрт | 10/0,4 кВ 9*160 кВА | 1.61 | 0.48 | 0.35
| ПС Бачи-Юрт | Курчалоевский РЭС | Чеченская Республика | с. Бачи-юрт | 10/0,4 кВ 8*100 кВА | 0.89 | 0.26 | 0.19
| ПС Бачи-Юрт | Курчалоевский РЭС | Чеченская Республика | с. Бачи-юрт | 10/0,4 кВ 2*63 кВА | 0.14 | 0.04 | 0.03
| ПС Бачи-Юрт | Курчалоевский РЭС | Чеченская Республика | с. Бачи-юрт | 10/0,4 кВ 2*40 кВА | 0.08 | 0.02 | 0.01
| ПС Бачи-Юрт | Курчалоевский РЭС | Чеченская Республика | с. Бачи-юрт | 10/0,4 кВ 2*315 кВА | 0.7 | 0.21 | 0.18
| ПС Бачи-Юрт | Курчалоевский РЭС | Чеченская Республика | с.Хоси-юрт | 10/0,4 кВ 2*630 кВА | 1.41 | 0.42 | 0.31
| ПС Бачи-Юрт | Курчалоевский РЭС | Чеченская Республика | с.Хоси-юрт | 10/0,4 кВ 4*400 кВА | 1.79 | 0.53 | 0.39
| ПС Бачи-Юрт | Курчалоевский РЭС | Чеченская Республика | с.Хоси-юрт | 10/0,4 кВ 16*250 кВА | 4.49 | 1.34 | 1.12
| ПС Бачи-Юрт | Курчалоевский РЭС | Чеченская Республика | с.Хоси-юрт | 10/0,4 кВ 4*160 кВА | 0.71 | 0.21 | 0.15
| ПС Бачи-Юрт | Курчалоевский РЭС | Чеченская Республика | с.Хоси-юрт | 10/0,4 кВ 4*100 кВА | 0.44 | 0.13 | 0.09
| ПС Бачи-Юрт | Курчалоевский РЭС | Чеченская Республика | с.Хоси-юрт | 10/0,4 кВ 5*63 кВА | 0.35 | 0.1 | 0.1
| ПС Бачи-Юрт | Курчалоевский РЭС | Чеченская Республика | с.Аллерой | 10/0,4 кВ 5*400 кВА | 2.24 | 0.67 | 0.49
| ПС Бачи-Юрт | Курчалоевский РЭС | Чеченская Республика | с.Аллерой | 10/0,4 кВ 10*250 кВА | 2.8 | 0.83 | 0.64
| ПС Бачи-Юрт | Курчалоевский РЭС | Чеченская Республика | с.Аллерой | 10/0,4 кВ 11*160 кВА | 1.97 | 0.59 | 0.48
| ПС Бачи-Юрт | Курчалоевский РЭС | Чеченская Республика | с.Аллерой | 10/0,4 кВ 7*100 кВА | 0.78 | 0.53 | 0.4
| ПС Бачи-Юрт | Курчалоевский РЭС | Чеченская Республика | с.Аллерой | 10/0,4 кВ 2*63 кВА | 0.14 | 0.04 | 0.02
| ПС Бачи-Юрт | Курчалоевский РЭС | Чеченская Республика | с.Аллерой | 10/0,4 кВ 1*315 кВА | 0.35 | 0.1 | 0.1
| п/ст Черноречье | г. Грозный | Чеченская Республика | г. Грозный, Заводской район | 6/0,4 кВ ТП-27 шт. | 11,620мВт | 10,043мВт | 6,490мВт
| п/ст ГРП | г. Грозный | Чеченская Республика | г. Грозный, Заводской район | 10/0,4 кВ ТП-6 шт. | 3,050мВт | 2,520мВт | 1,577мВт
| п/ст Западная | г. Грозный | Чеченская Республика | г. Грозный, Заводской район | 10/0,4 кВ ТП-11 шт. | 3,620мВт | 2,860мВт | 1,400мВт
| п/ст Северная | г. Грозный | Чеченская Республика | г. Грозный, Заводской район | 10/0,4 кВ ТП-28 шт. | 16,550мВт | 13,410мВт | 9,05мВт
| п/ст Южная | г. Грозный | Чеченская Республика | г. Грозный, Заводской район | 10/0,4 кВ ТП-4шт. | 1,300мВт | 1,140мВт | 0,745мВт
| п/ст Северная | г. Грозный | Чеченская Республика | г. Грозный, Октябрьский район | 10/0,4 кВ ТП-3 шт. | 2,000мВт | 1,7100мВт | 0,590мВт
| п/ст Тепличная | г. Грозный | Чеченская Республика | г. Грозный, Октябрьский район | 10/0,4 кВ ТП-34 шт. | 13,840мВт | 11,352мВт | 8,752мВт
| п/ст Южная | г. Грозный | Чеченская Республика | г. Грозный, Октябрьский район | 10/0,4 кВ ТП-67 шт. | 35,700мВт | 28,950мВт | 22,518мВт
| п/ст Северная | г. Грозный | Чеченская Республика | г. Грозный, Ленинский район | 10/0,4 кВ ТП-58 шт. | 39,2800мВт | 32,810мВт | 21,380мВт
| п/ст Восточная | г. Грозный | Чеченская Республика | г. Грозный, Ленинский район | 10/0,4 кВ ТП-64 шт. | 37,270мВт | 28,316мВт | 20,310мВт
| п/ст Южная | г. Грозный | Чеченская Республика | г. Грозный, Ленинский район | 10/0,4 кВ ТП-20 шт. | 12,700мВт | 10,066мВт | 7,053мВт
| п/ст Консервная | г. Грозный | Чеченская Республика | г. Грозный, Ленинский район | 10/0,4 кВ ТП-20 шт. | 9,140мВт | 7,122мВт | 5,004мВт
| п/ст Холодильник | г. Грозный | Чеченская Республика | г. Грозный, Старопромысловский район | 6/0,4 кВ ТП-17 шт. | 8,490мВт | 6,887мВт | 4,620мВт
| п/ст Холодильник | г. Грозный | Чеченская Республика | г. Грозный, Старопромысловский район | 10/0,4 кВ ТП-24 шт. | 12,010мВт | 9,710мВт | 7,380мВт
| п/ст 56 (Трансмаш) | г. Грозный | Чеченская Республика | г. Грозный, Старопромысловский район | 6/0,4 кВ ТП-19 шт. | 8,820мВт | 7,121мВт | 5,200мВт
| п/ст Электроприбор | г. Грозный | Чеченская Республика | г. Грозный, Старопромысловский район | 6/0,4 кВ Тп-27. | 10,200мВт | 8,270мВт | 6,310мВт
| ПС Шелковская | Шелковской РЭС | Чеченская Республика | ст. Шелковская | 10/0,4кВ 1*630кВА | 0.392 | 0.059 | 0.044
| ПС Шелковская | Шелковской РЭС | Чеченская Республика | ст. Шелковская | 10/0,4кВ 5*400кВА | 1.249 | 0.187 | 0.14
| ПС Шелковская | Шелковской РЭС | Чеченская Республика | ст. Шелковская | 10/0,4кВ 1*320кВА | 0.199 | 0.03 | 0.022
| ПС Шелковская | Шелковской РЭС | Чеченская Республика | ст. Шелковская | 10/0,4кВ 8*250кВА | 1.246 | 0.124 | 0.099
| ПС Шелковская | Шелковской РЭС | Чеченская Республика | ст. Шелковская | 10/0,4кВ 8*160кВА | 0.797 | 0.08 | 0.06
| ПС Шелковская | Шелковской РЭС | Чеченская Республика | ст. Шелковская | 10/0,4кВ 4*100кВА | 0.249 | 0.03 | 0.03
| ПС Шелковская | Шелковской РЭС | Чеченская Республика | ст. Шелковская | 10/0,4кВ 3*63кВА | 0.117 | 0.052 | 0.052
| ПС Шелковская | Шелковской РЭС | Чеченская Республика | ст. Шелковская | 10/0,4кВ 2*25кВА | 0.031 | 0.014 | 0.014
| ПС Шелковская | Шелковской РЭС | Чеченская Республика | ст. Гребенская | 10/0,4кВ 3*400кВА | 0.747 | 0.112 | 0.089
| ПС Шелковская | Шелковской РЭС | Чеченская Республика | ст. Гребенская | 10/0,4кВ 4*250кВА | 0.623 | 0.062 | 0.052
| ПС Шелковская | Шелковской РЭС | Чеченская Республика | ст. Гребенская | 10/0,4кВ 3*160кВА | 0.299 | 0.03 | 0.03
| ПС Шелковская | Шелковской РЭС | Чеченская Республика | ст. Гребенская | 10/0,4кВ 3*100кВА | 0.186 | 0.018 | 0.018
| ПС Шелковская | Шелковской РЭС | Чеченская Республика | с. Воскресеновское | 10/0,4кВ 1*160кВА | 0.099 | 0.009 | 0.009
| ПС Шелковская | Шелковской РЭС | Чеченская Республика | с. Воскресеновское | 10/0,4кВ 1*63кВА | 0.039 | 0.004 | 0.004
| ПС Шелковская | Шелковской РЭС | Чеченская Республика | ст. Шелкозаводская | 10/0,4кВ 1*400кВА | 0.249 | 0.037 | 0.037
| ПС Шелковская | Шелковской РЭС | Чеченская Республика | ст. Шелкозаводская | 10/0,4кВ 2*160кВА | 0.199 | 0.03 | 0.03
| ПС Шелковская | Шелковской РЭС | Чеченская Республика | с. Харьковское | 10/0,4кВ 1*250кВА | 0.155 | 0.023 | 0.02
| ПС Шелковская | Шелковской РЭС | Чеченская Республика | с. Харьковское | 10/0,4кВ 1*160кВА | 0.099 | 0,0,14 | 0.014
| ПС Шелковская | Шелковской РЭС | Чеченская Республика | с. Харьковское | 10/0,4кВ 1*100кВА | 0.062 | 0.009 | 0.009
| ПС Шелковская | Шелковской РЭС | Чеченская Республика | с. Харьковское | 10/0,4кВ 1*63кВА | 0.039 | 0.005 | 0.005
| ПС Шелковская | Шелковской РЭС | Чеченская Республика | с. Харьковское | 10/0,4кВ 1*25кВА | 0.015 | 0.003 | 0.003
| ПС Шелковская | Шелковской РЭС | Чеченская Республика | с. Коби | 10/0,4кВ 4*160кВА | 0.398 | 0.06 | 0.054
| ПС Шелковская | Шелковской РЭС | Чеченская Республика | с. Коби | 10/0,4кВ 3*100кВА | 0.186 | 0.028 | 0.028
| ПС Шелковская | Шелковской РЭС | Чеченская Республика | с. Коби | 10/0,4кВ 2*63кВА | 0.078 | 0.012 | 0.012
| ПС Шелковская | Шелковской РЭС | Чеченская Республика | пос. Парабоч | 10/0,4кВ 1*250кВА | 0.155 | 0.023 | 0.023
| ПС Шелковская | Шелковской РЭС | Чеченская Республика | пос. ЛМС | 10/0,4кВ 1*40кВА | 0.03 | 0.008 | 0.008
| ПС Ново-Щедринская | Шелковской РЭС | Чеченская Республика | ст. Новощедринская | 10/0,4кВ 2*250кВА | 0.311 | 0.047 | 0.04
| ПС Ново-Щедринская | Шелковской РЭС | Чеченская Республика | ст. Новощедринская | 10/0,4кВ 2*160кВА | 0.199 | 0.03 | 0.03
| ПС Ново-Щедринская | Шелковской РЭС | Чеченская Республика | ст. Новощедринская | 10/0,4кВ 1*63кВА | 0.039 | 0.005 | 0.005
| ПС Старогладовская | Шелковской РЭС | Чеченская Республика | ст. Старощедринская | 10/0,4кВ 1*400кВА | 0.249 | 0.037 | 0.037
| ПС Старогладовская | Шелковской РЭС | Чеченская Республика | ст. Старощедринская | 10/0,4кВ 2*250кВА | 0.311 | 0.047 | 0.041
| ПС Старогладовская | Шелковской РЭС | Чеченская Республика | ст. Старощедринская | 10/0,4кВ 2*160кВА | 0.199 | 0.03 | 0.03
| ПС Старогладовская | Шелковской РЭС | Чеченская Республика | ст. Старощедринская | 10/0,4кВ 1*100кВА | 0.062 | 0.009 | 0.009
| ПС Ново-Щедринская | Шелковской РЭС | Чеченская Республика | с. Каршыга-Аул | 10/0,4кВ 1*180кВА | 0.112 | 0.017 | 0.017
| ПС Ново-Щедринская | Шелковской РЭС | Чеченская Республика | с. Каршыга-Аул | 10/0,4кВ 1*100кВА | 0.062 | 0.009 | 0.009
| ПС Старогладовская | Шелковской РЭС | Чеченская Республика | ст. Старогладовская | 10/0,4кВ 1*250кВА | 0.155 | 0.023 | 0.023
| ПС Старогладовская | Шелковской РЭС | Чеченская Республика | ст. Старогладовская | 10/0,4кВ 4*160кВА | 0.398 | 0.04 | 0.04
| ПС Старогладовская | Шелковской РЭС | Чеченская Республика | ст. Старогладовская | 10/0,4кВ 3*100кВА | 0.187 | 0.019 | 0.019
| ПС Старогладовская | Шелковской РЭС | Чеченская Республика | ст. Курдюковская | 10/0,4кВ 1*400кВА | 0.249 | 0.037 | 0.031
| ПС Старогладовская | Шелковской РЭС | Чеченская Республика | ст. Курдюковская | 10/0,4кВ 1*250кВА | 0.155 | 0.023 | 0.023
| ПС Старогладовская | Шелковской РЭС | Чеченская Республика | ст. Курдюковская | 10/0,4кВ 1*160кВА | 0.099 | 0.014 | 0.014
| ПС Старогладовская | Шелковской РЭС | Чеченская Республика | ст. Курдюковская | 10/0,4кВ 2*100кВА | 0.124 | 0.012 | 0.012
| ПС Старогладовская | Шелковской РЭС | Чеченская Республика | ст. Курдюковская | 10/0,4кВ 1*63кВА | 0.039 | 0.005 | 0.005
| ПС Каргалиновская | Шелковской РЭС | Чеченская Республика | ст. Каргалиновская | 10/0,4кВ 3*630кВА | 0.392 | 0.078 | 0.068
| ПС Каргалиновская | Шелковской РЭС | Чеченская Республика | ст. Каргалиновская | 10/0,4кВ 3*400кВА | 0.747 | 0.112 | 0.105
| ПС Каргалиновская | Шелковской РЭС | Чеченская Республика | ст. Каргалиновская | 10/0,4кВ 3*250кВА | 0.467 | 0.07 | 0.067
| ПС Каргалиновская | Шелковской РЭС | Чеченская Республика | ст. Каргалиновская | 10/0,4кВ 2*160кВА | 0.199 | 0.02 | 0.02
| ПС Каргалиновская | Шелковской РЭС | Чеченская Республика | ст. Каргалиновская | 10/0,4кВ 1*63кВА | 0.039 | 0.004 | 0.004
| ПС Каргалиновская | Шелковской РЭС | Чеченская Республика | с. Сары-Су | 10/0,4кВ 1*400кВА | 0.249 | 0.037 | 0.037
| ПС Каргалиновская | Шелковской РЭС | Чеченская Республика | с. Сары-Су | 10/0,4кВ 1*250кВА | 0.155 | 0.023 | 0.023
| ПС Каргалиновская | Шелковской РЭС | Чеченская Республика | с. Сары-Су | 10/0,4кВ 2*160кВА | 0.199 | 0.02 | 0.02
| ПС Каргалиновская | Шелковской РЭС | Чеченская Республика | с. Мирное | 10/0,4кВ 1*100кВА | 0.062 | 0.009 | 0.009
| ПС Каргалиновская | Шелковской РЭС | Чеченская Республика | с. Восход | 10/0,4кВ 1*100кВА | 0.062 | 0.008 | 0.008
| ПС Бороздиновская | Шелковской РЭС | Чеченская Республика | ст. Дубовская | 10/0,4кВ 2*630кВА | 0.747 | 0.112 | 0.101
| ПС Бороздиновская | Шелковской РЭС | Чеченская Республика | ст. Дубовская | 10/0,4кВ 2*250кВА | 0.311 | 0.031 | 0.028
| ПС Бороздиновская | Шелковской РЭС | Чеченская Республика | ст. Дубовская | 10/0,4кВ 1*160кВА | 0.1 | 0.009 | 0.009
| ПС Бороздиновская | Шелковской РЭС | Чеченская Республика | ст. Дубовская | 10/0,4кВ 1*100кВА | 0.062 | 0.009 | 0.009
| ПС Бороздиновская | Шелковской РЭС | Чеченская Республика | ст. Бороздиновская | 10/0,4кВ 2*160кВА | 0.398 | 0.056 | 0.051
[6 empty] | 15.077 | 2.051 | 1.799
| ПС Червленная | Шелковской РЭС | Чеченская Республика | ст. Червлённая | 6/0,4кВ 3*400кВА | 0.748 | 0.059 | 0.044
| ПС Червленная | Шелковской РЭС | Чеченская Республика | ст. Червлённая | 6/0,4кВ 10*250кВА | 1.558 | 0.234 | 0.224
| ПС Червленная | Шелковской РЭС | Чеченская Республика | ст. Червлённая | 6/0,4кВ 2*180кВА | 0.224 | 0.034 | 0.022
| ПС Червленная | Шелковской РЭС | Чеченская Республика | ст. Червлённая | 6/0,4кВ 6*160кВА | 0.598 | 0.09 | 0.088
| ПС Червленная | Шелковской РЭС | Чеченская Республика | ст. Червлённая | 6/0,4кВ 2*100кВА | 0.124 | 0.019 | 0.019
| ПС Червленная | Шелковской РЭС | Чеченская Республика | ст. Червлённая | 6/0,4кВ 1*63кВА | 0.039 | 0.03 | 0.05
| ПС Червленная | Шелковской РЭС | Чеченская Республика | с.Ораз-Аул | 6/0,4кВ 1*160кВА | 0.747 | 0.112 | 0.089
| ПС Степная | Шелковской РЭС | Чеченская Республика | х-р Боклашкино | 6/0,4кВ 1*100кВА | 0.062 | 0.009 | 0.009
| ПС Степная | Шелковской РЭС | Чеченская Республика | с.Бурунское | 10/0,4кВ 1*250кВА | 0.142 | 0.021 | 0.021
| ПС Степная | Шелковской РЭС | Чеченская Республика | с.Бурунское | 10/0,4кВ 3*160кВА | 0.299 | 0.045 | 0.033
| ПС Степная | Шелковской РЭС | Чеченская Республика | с.Бурунское | 10/0,4кВ 1*63кВА | 0.039 | 0.03 | 0.006
| ПС Сар-сакай | Шелковской РЭС | Чеченская Республика | х-р Селиванкино | 10/0,4кВ 1*100кВА | 0.062 | 0.009 | 0.009
| Ф2 ПС Гудермес-Город | Гудермесские городские электрические сети | Чеченская Республика | г. Гудермес | ПС 110/6/0,4кВ 5*630 | 2.81 | 0.21 | 0.23
| Ф2 ПС Гудермес-Город | Гудермесские городские электрические сети | Чеченская Республика | г. Гудермес | ПС 110/6/0,4кВ 7*400 | 2.5 | 0.15 | 0.15
| Ф2 ПС Гудермес-Город | Гудермесские городские электрические сети | Чеченская Республика | г. Гудермес | ПС 110/6/0,4кВ 6*250 | 1.34 | 0.14 | 0.14
| Ф2 ПС Гудермес-Город | Гудермесские городские электрические сети | Чеченская Республика | г. Гудермес | ПС 110/6/0,4кВ 13*160 | 1.86 | 0.2 | 0.2
| Ф2 ПС Гудермес-Город | Гудермесские городские электрические сети | Чеченская Республика | г. Гудермес | ПС 110/6/0,4кВ 9*100 | 0.81 | 0.02 | 0.02
| Ф2 ПС Гудермес-Город | Гудермесские городские электрические сети | Чеченская Республика | г. Гудермес | ПС 110/6/0,4кВ 11*63 | 0.62 | 0.07 | 0.07
| Ф2 ПС Гудермес-Город | Гудермесские городские электрические сети | Чеченская Республика | г. Гудермес | ПС 110/6/0,4кВ 9*25 | 0.2 | 0.06 | 0.06
| Ф-3 ПС Гудермес-Город | Гудермесские городские электрические сети | Чеченская Республика | г. Гудермес | ПС 110/6/0,4кВ 2*630 | 1.13 | 0.14 | 0.14
| Ф-3 ПС Гудермес-Город | Гудермесские городские электрические сети | Чеченская Республика | г. Гудермес | ПС 110/6/0,4кВ 1*400 | 0.36 | 0.02 | 0.02
| Ф-3 ПС Гудермес-Город | Гудермесские городские электрические сети | Чеченская Республика | г. Гудермес | ПС 110/6/0,4кВ 2*250 | 0.45 | 0.05 | 0.05
| Ф-3 ПС Гудермес-Город | Гудермесские городские электрические сети | Чеченская Республика | г. Гудермес | ПС 110/6/0,4кВ 3*160 | 0.43 | 0.01 | 0.01
| Ф-3 ПС Гудермес-Город | Гудермесские городские электрические сети | Чеченская Республика | г. Гудермес | ПС 110/6/0,4кВ 3*100 | 0.27 | 0.01 | 0.01
| Ф-4 ПС Гудермес-Город | Гудермесские городские электрические сети | Чеченская Республика | г. Гудермес | ПС 110/6/0,4кВ 1*1000 | 0.89 | 0.16 | 0.16
| Ф-4 ПС Гудермес-Город | Гудермесские городские электрические сети | Чеченская Республика | г. Гудермес | ПС 110/6/0,4кВ 7*630 | 3.93 | 0.51 | 0.51
| Ф-4 ПС Гудермес-Город | Гудермесские городские электрические сети | Чеченская Республика | г. Гудермес | ПС 110/6/0,4кВ 4*400 | 1.43 | 0.15 | 0.15
| Ф-4 ПС Гудермес-Город | Гудермесские городские электрические сети | Чеченская Республика | г. Гудермес | ПС 110/6/0,4кВ 2*160 | 0.29 | 0.02 | 0.02
| Ф-4 ПС Гудермес-Город | Гудермесские городские электрические сети | Чеченская Республика | г. Гудермес | ПС 110/6/0,4кВ 1*100 | 0.09 | 0 | 0
| Ф-4 ПС Гудермес-Город | Гудермесские городские электрические сети | Чеченская Республика | г. Гудермес | ПС 110/6/0,4кВ 2*63 | 0.12 | 0.01 | 0.01
| Ф-4 ПС Гудермес-Город | Гудермесские городские электрические сети | Чеченская Республика | г. Гудермес | ПС 110/6/0,4кВ 4*25 | 0.09 | 0.03 | 0.03
| Ф-14 ПС Гудермес-Город | Гудермесские городские электрические сети | Чеченская Республика | г. Гудермес | ПС 110/6/0,4кВ 3*630 | 1.69 | 0.05 | 0.5
| Ф-14 ПС Гудермес-Город | Гудермесские городские электрические сети | Чеченская Республика | г. Гудермес | ПС 110/6/0,4кВ 7*400 | 2.5 | 0.07 | 0.07
| Ф-14 ПС Гудермес-Город | Гудермесские городские электрические сети | Чеченская Республика | г. Гудермес | ПС 110/6/0,4кВ 8*250 | 2 | 0.16 | 0.16
| Ф-14 ПС Гудермес-Город | Гудермесские городские электрические сети | Чеченская Республика | г. Гудермес | ПС 110/6/0,4кВ 20*160 | 3.2 | 0.06 | 0.06
| Ф-14 ПС Гудермес-Город | Гудермесские городские электрические сети | Чеченская Республика | г. Гудермес | ПС 110/6/0,4кВ 24*100 | 2.4 | 0.03 | 0.03
| Ф-14 ПС Гудермес-Город | Гудермесские городские электрические сети | Чеченская Республика | г. Гудермес | ПС 110/6/0,4кВ 2*63 | 0.19 | 0.01 | 0.01
| Ф-14 ПС Гудермес-Город | Гудермесские городские электрические сети | Чеченская Республика | г. Гудермес | ПС 110/6/0,4кВ 3*40 | 0.11 | 0.01 | 0.01
| Ф-14 ПС Гудермес-Город | Гудермесские городские электрические сети | Чеченская Республика | г. Гудермес | ПС 110/6/0,4кВ 14*25 | 0.35 | 0.14 | 0.14
| Ф-17 ПС Гудермес-Город | Гудермесские городские электрические сети | Чеченская Республика | г. Гудермес | ПС 110/6/0,4кВ 1*630 | 0.56 | 0.06 | 0.06
| Ф-17 ПС Гудермес-Город | Гудермесские городские электрические сети | Чеченская Республика | г. Гудермес | ПС 110/6/0,4кВ 4*400 | 1.43 | 0.21 | 0.21
| Ф-17 ПС Гудермес-Город | Гудермесские городские электрические сети | Чеченская Республика | г. Гудермес | ПС 110/6/0,4кВ 4*160 | 0.64 | 0.05 | 0.05
| Ф-17 ПС Гудермес-Город | Гудермесские городские электрические сети | Чеченская Республика | г. Гудермес | ПС 110/6/0,4кВ 6*100 | 0.54 | 0.54 | 0.01
| Ф-17 ПС Гудермес-Город | Гудермесские городские электрические сети | Чеченская Республика | г. Гудермес | ПС 110/6/0,4кВ 5*25 | 0.12 | 0.04 | 0.04
| Ф-17 ПС Гудермес-Город | Гудермесские городские электрические сети | Чеченская Республика | г. Гудермес | ПС 110/6/0,4кВ 1*40 | 0.04 | 0.01 | 0.01
| Ф-18 ПС Гудермес-Город | Гудермесские городские электрические сети | Чеченская Республика | г. Гудермес | ПС 110/6/0,4кВ 1*630 | 0.56 | 0.01 | 0.01
| Ф-18 ПС Гудермес-Город | Гудермесские городские электрические сети | Чеченская Республика | г. Гудермес | ПС 110/6/0,4кВ 9*400 | 3.21 | 0.12 | 0.12
| Ф-18 ПС Гудермес-Город | Гудермесские городские электрические сети | Чеченская Республика | г. Гудермес | ПС 110/6/0,4кВ 6*250 | 1.34 | 0.09 | 0.09
| Ф-18 ПС Гудермес-Город | Гудермесские городские электрические сети | Чеченская Республика | г. Гудермес | ПС 110/6/0,4кВ 8*160 | 1.14 | 0.03 | 0.03
| Ф-18 ПС Гудермес-Город | Гудермесские городские электрические сети | Чеченская Республика | г. Гудермес | ПС 110/6/0,4кВ 15*100 | 1.34 | 0.04 | 0.04
| Ф-18 ПС Гудермес-Город | Гудермесские городские электрические сети | Чеченская Республика | г. Гудермес | ПС 110/6/0,4кВ 9*63 | 0.51 | 0.03 | 0.03
| Ф-18 ПС Гудермес-Город | Гудермесские городские электрические сети | Чеченская Республика | г. Гудермес | ПС 110/6/0,4кВ 7*40 | 0.25 | 0.06 | 0.06
| Ф-18 ПС Гудермес-Город | Гудермесские городские электрические сети | Чеченская Республика | г. Гудермес | ПС 110/6/0,4кВ 7*25 | 0.16 | 0.06 | 0.06
| Ф-22 ПС Гудермес-Город | Гудермесские городские электрические сети | Чеченская Республика | г. Гудермес | ПС 110/6/0,4кВ 1*630 | 0.56 | 0.01 | 0.01
| Ф-22 ПС Гудермес-Город | Гудермесские городские электрические сети | Чеченская Республика | г. Гудермес | ПС 110/6/0,4кВ 4*400 | 1.43 | 0.11 | 0.11
| Ф-22 ПС Гудермес-Город | Гудермесские городские электрические сети | Чеченская Республика | г. Гудермес | ПС 110/6/0,4кВ 15*250 | 3.34 | 0.36 | 0.36
| Ф-22 ПС Гудермес-Город | Гудермесские городские электрические сети | Чеченская Республика | г. Гудермес | ПС 110/6/0,4кВ 14*160 | 2 | 0.26 | 0.26
| Ф-22 ПС Гудермес-Город | Гудермесские городские электрические сети | Чеченская Республика | г. Гудермес | ПС 110/6/0,4кВ 18*100 | 1.8 | 0.14 | 0.14
| Ф-22 ПС Гудермес-Город | Гудермесские городские электрические сети | Чеченская Республика | г. Гудермес | ПС 110/6/0,4кВ 14*63 | 0.79 | 0.04 | 0.04
| Ф-22 ПС Гудермес-Город | Гудермесские городские электрические сети | Чеченская Республика | г. Гудермес | ПС 110/6/0,4кВ 2*40 | 0.08 | 0.03 | 0.03
| Ф-22 ПС Гудермес-Город | Гудермесские городские электрические сети | Чеченская Республика | г. Гудермес | ПС 110/6/0,4кВ 4*25 | 0.09 | 0.03 | 0.03
| Ф-22 ПС Гудермес-Город | Гудермесские городские электрические сети | Чеченская Республика | г. Гудермес | ПС 110/6/0,4кВ 1*10 | 0.01 | 0 | 0
| Ф-24 ПС Гудермес-Город | Гудермесские городские электрические сети | Чеченская Республика | г. Гудермес | ПС 110/6/0,4кВ 9*400 | 3.21 | 0.19 | 0.19
| Ф-24 ПС Гудермес-Город | Гудермесские городские электрические сети | Чеченская Республика | г. Гудермес | ПС 110/6/0,4кВ 4*250 | 1.12 | 0.11 | 0.11
| Ф-24 ПС Гудермес-Город | Гудермесские городские электрические сети | Чеченская Республика | г. Гудермес | ПС 110/6/0,4кВ 19*160 | 2.71 | 0.08 | 0.08
| Ф-24 ПС Гудермес-Город | Гудермесские городские электрические сети | Чеченская Республика | г. Гудермес | ПС 110/6/0,4кВ 27*100 | 2.67 | 0.13 | 0.13
| Ф-24 ПС Гудермес-Город | Гудермесские городские электрические сети | Чеченская Республика | г. Гудермес | ПС 110/6/0,4кВ 7*63 | 0.45 | 0.03 | 0.03
| Ф-24 ПС Гудермес-Город | Гудермесские городские электрические сети | Чеченская Республика | г. Гудермес | ПС 110/6/0,4кВ 1*40 | 0.04 | 0.01 | 0.01
| Ф-24 ПС Гудермес-Город | Гудермесские городские электрические сети | Чеченская Республика | г. Гудермес | ПС 110/6/0,4кВ 12*25 | 0.27 | 0.1 | 0.1
| Ф-24 ПС Гудермес-Город | Гудермесские городские электрические сети | Чеченская Республика | г. Гудермес | ПС 110/6/0,4кВ 1*10 | 0.01 | 0 | 0
| Ф-1 ПС МЕДЗАВОД-ГОРОД | Гудермесские городские электрические сети | Чеченская Республика | г. Гудермес | ПС 35/6/0,4кВ 2*1000 | 1.78 | 0.16 | 0.16
| Ф-1 ПС МЕДЗАВОД-ГОРОД | Гудермесские городские электрические сети | Чеченская Республика | г. Гудермес | ПС 35/6/0,4кВ 1*160 | 0.14 | 0.01 | 0.01
| Ф-1 ПС МЕДЗАВОД-ГОРОД | Гудермесские городские электрические сети | Чеченская Республика | г. Гудермес | ПС 35/6/0,4кВ 1*25 | 0.03 | 0.01 | 0.01
| Ф-2 ПС МЕДЗАВОД-ГОРОД | Гудермесские городские электрические сети | Чеченская Республика | г. Гудермес | ПС 35/6/0,4кВ 3*630 | 1.69 | 0.15 | 0.15
| Ф-2 ПС МЕДЗАВОД-ГОРОД | Гудермесские городские электрические сети | Чеченская Республика | г. Гудермес | ПС 35/6/0,4кВ 3*160 | 0.43 | 0.04 | 0.04
| Ф-2 ПС МЕДЗАВОД-ГОРОД | Гудермесские городские электрические сети | Чеченская Республика | г. Гудермес | ПС 35/6/0,4кВ 2*100 | 0.18 | 0.01 | 0.01
| Ф-2 ПС МЕДЗАВОД-ГОРОД | Гудермесские городские электрические сети | Чеченская Республика | г. Гудермес | ПС 35/6/0,4кВ 1*63 | 0.06 | 0.01 | 0.01
| Ф-2 ПС МЕДЗАВОД-ГОРОД | Гудермесские городские электрические сети | Чеченская Республика | г. Гудермес | ПС 35/6/0,4кВ 1*40 | 0.03 | 0 | 0
| Ф-5 ПС МЕДЗАВОД-ГОРОД | Гудермесские городские электрические сети | Чеченская Республика | г. Гудермес | ПС 35/6/0,4кВ 2*400 | 0.72 | 0.13 | 0.13
| Ф-5 ПС МЕДЗАВОД-ГОРОД | Гудермесские городские электрические сети | Чеченская Республика | г. Гудермес | ПС 35/6/0,4кВ 1*180 | 0.16 | 0.05 | 0.05
| Ф-5 ПС МЕДЗАВОД-ГОРОД | Гудермесские городские электрические сети | Чеченская Республика | г. Гудермес | ПС 35/6/0,4кВ 2*160 | 0.29 | 0.09 | 0.09
| Ф-5 ПС МЕДЗАВОД-ГОРОД | Гудермесские городские электрические сети | Чеченская Республика | г. Гудермес | ПС 35/6/0,4кВ 3*100 | 0.27 | 0.04 | 0.04
| Ф-5 ПС МЕДЗАВОД-ГОРОД | Гудермесские городские электрические сети | Чеченская Республика | г. Гудермес | ПС 35/6/0,4кВ 1*63 | 0.06 | 0.02 | 0.02
| Ф-5 ПС МЕДЗАВОД-ГОРОД | Гудермесские городские электрические сети | Чеченская Республика | г. Гудермес | ПС 35/6/0,4кВ 2*25 | 0.04 | 0.01 | 0.01
Примечание:
1 - в графе 3 указываются наименования структурных единиц электросетевой организации
2 - в графе 8 текущий резерв/дефицит мощности указывается по результатам контрольных замеров режимного дня с учетом присоединенных потребителей
3 - в графе 9 текущий резерв/дефицит мощности для технологического присоединения указывается по результатам контрольных замеров режимного дня с учетом присоединенных потребителей, заключенных договоров об осуществлении технологического присоединения и поданных заявок на технологическое присоединение
1 - в графе 3 указываются наименования структурных единиц электросетевой организации
2 - в графе 8 текущий резерв/дефицит мощности указывается по результатам контрольных замеров режимного дня с учетом присоединенных потребителей
3 - в графе 9 текущий резерв/дефицит мощности для технологического присоединения указывается по результатам контрольных замеров режимного дня с учетом присоединенных потребителей, заключенных договоров об осуществлении технологического присоединения и поданных заявок на технологическое присоединение