## Раздел 1
Приложение №1
к изменениям, которые вносятся в приказы
Минэнерго России от 24 марта 2010 г. № 114
"Об утверждении формы инвестиционной
программы субъектов электроэнергетики,
в уставных капиталах которых участвует
государство, и сетевых организаций"
и от 5 апреля 2013 г. № 185 «Об утверждении формы
опубликования в сети Интернет решения
об утверждении инвестиционной программы
субъекта электроэнергетики»
"Приложение № 1.1
к приказу Минэнерго России
от 24 марта 2010 г. № 114
Перечень инвестиционных проектов и план их финансирования инвестиционной программы
ПАО "МРСК Северного Кавказа"
фирменное наименование субъекта электроэнергетики
на период 2016-2020
период реализации инвестиционной программы
Генеральный директор
ПАО "МРСК Северного Кавказа"
________________________ Ю.В. Зайцев
«___»________ 20__ года
Раздел 1. Перечень инвестиционных проектов на период реализации инвестиционной программы и план их финансирования
№№ | Наименование направления/ инвестиционного проекта | Наименование филиала | Идентифика-тор инвестицион-ного проекта1) | Стадия реализации проекта С/П2) | год начала реализации инвестиционного проекта | год окончания реализации инвестиционного проекта3) | Полная сметная стоимость инвестиционного проекта в соответствии с утвержденной проектной документацией4) |  |  | Размер платы за технологическое присоединение8) | Оценка полной стоимости инвестицион-ного проекта, млн рублей (с НДС) | Остаток финансирования капитальных вложений на 01.01.2016 г., млн рублей (с НДС) | План финансирования капитальных вложений 2016 года в прогнозных ценах, млн рублей (с НДС)5) | [5 empty] | План финансирования капитальных вложений в прогнозных ценах соответствующих лет, млн рублей (с НДС)
[19 empty] | План 2017 года | [5 empty] | План 2018 года | [5 empty] | План 2019 года | [5 empty] | План 2020 года | [5 empty] | Итого за период реализации инвестиционной программы
[7 empty] | в базисном уровне цен, млн рублей (с НДС) | в ценах, сложившихся ко времени составления сметной документации, млн рублей (с НДС) | месяц и год составления сметной документации |  | в прогнозных ценах соответствующих лет | в прогнозных ценах соответствующих лет | Общий объем финансирования, в том числе за счет: | федерального бюджета | бюджетов субъектов Российской Федерации | средств, учитываемых при установлении регулируемых государством цен (тарифов)12) | платы за технологическое присоединение | иных источников финансирования | Общий объем финансирования, в том числе за счет: | федерального бюджета | бюджетов субъектов Российской Федерации | средств, учитываемых при установлении регулируемых государством цен (тарифов)12) | платы за технологическое присоединение | иных источников финансирования | Общий объем финансирования, в том числе за счет: | федерального бюджета | бюджетов субъектов Российской Федерации | средств, учитываемых при установлении регулируемых государством цен (тарифов)12) | платы за технологическое присоединение | иных источников финансирования | Общий объем финансирования, в том числе за счет: | федерального бюджета | бюджетов субъектов Российской Федерации | средств, учитываемых при установлении регулируемых государством цен (тарифов)12) | платы за технологическое присоединение | иных источников финансирования | Общий объем финансирования, в том числе за счет: | федерального бюджета | бюджетов субъектов Российской Федерации | средств, учитываемых при установлении регулируемых государством цен (тарифов)12) | платы за технологическое присоединение | иных источников финансирования | Общий объем финансирования, в том числе за счет: | федерального бюджета | бюджетов субъектов Российской Федерации | средств, учитываемых при установлении регулируемых государством цен (тарифов)12) | платы за технологическое присоединение | иных источников финансирования
1 | 2 |  | 3 | 4 | 5 | 6 | 7 | 8 | 9 | 10 | 11 | 12 | 13 | 14 | 15 | 16 | 17 | 18 | 19 | 20 | 21 | 22 | 23 | 24 | 25 | 26 | 27 | 28 | 29 | 30 | 31 | 32 | 33 | 34 | 35 | 36 | 37 | 38 | 39 | 40 | 41 | 42 | 43 | 44 | 45 | 46 | 47 | 48
| Итого, по всему АО "Чеченэнерго", в т.ч.: | Ставропольэнерго |  |  |  |  | 0 | 1365.3073 | 0 | 0 | 2267.7875 | 1620.7394 | 0 | 0 | 0 | 0 | 0 | 0 | 227.1269 | 0 | 0 | 227.1269 | 0 | 0 | 174.4526 | 0 | 0 | 174.4526 | 0 | 0 | 169.7812 | 0 | 0 | 169.7812 | 0 | 0 | 369.3678 | 0 | 0 | 369.3678 | 0 | 0 | 940.7286 | 0 | 0 | 940.7286 | 0 | 0
1 | ТПиР, в т.ч. | Ставропольэнерго |  |  |  |  | 0 | 545.3902 | 0 | 0 | 1243.0131 | 905.8496 | 0 | 0 | 0 | 0 | 0 | 0 | 24.7085 | 0 | 0 | 24.7085 | 0 | 0 | 46.4933 | 0 | 0 | 46.4933 | 0 | 0 | 8.4711 | 0 | 0 | 8.4711 | 0 | 0 | 232.6637 | 0 | 0 | 232.6637 | 0 | 0 | 312.3366 | 0 | 0 | 312.3366 | 0 | 0
| ТП, в т.ч. | Ставропольэнерго |  |  |  |  | 0 | 0 | 0 | 0 | 19.8572 | 7.9853 | 0 | 0 | 0 | 0 | 0 | 0 | 0.74048 | 0 | 0 | 0.74048 | 0 | 0 | 1.7995 | 0 | 0 | 1.7995 | 0 | 0 | 1.77 | 0 | 0 | 1.77 | 0 | 0 | 3.6753 | 0 | 0 | 3.6753 | 0 | 0 | 7.9853 | 0 | 0 | 7.9853 | 0 | 0
| льготники | Ставропольэнерго |  |  |  |  | 0 | 0 | 0 | 0 | 19.1238 | 7.2518 | 0 | 0 | 0 | 0 | 0 | 0 | 0.0070375 | 0 | 0 | 0.0070375 | 0 | 0 | 1.7995 | 0 | 0 | 1.7995 | 0 | 0 | 1.77 | 0 | 0 | 1.77 | 0 | 0 | 3.6753 | 0 | 0 | 3.6753 | 0 | 0 | 7.2518 | 0 | 0 | 7.2518 | 0 | 0
| прочее ТП | Ставропольэнерго |  |  |  |  | 0 | 0 | 0 | 0 | 0.73345 | 0.73345 | 0 | 0 | 0 | 0 | 0 | 0 | 0.73345 | 0 | 0 | 0.73345 | 0 | 0 | 0 | 0 | 0 | 0 | 0 | 0 | 0 | 0 | 0 | 0 | 0 | 0 | 0 | 0 | 0 | 0 | 0 | 0 | 0.73345 | 0 | 0 | 0.73345 | 0 | 0
| Прочее ТПиР | Ставропольэнерго |  |  |  |  | 0 | 545.3902 | 0 | 0 | 1203.89 | 878.9211 | 0 | 0 | 0 | 0 | 0 | 0 | 18.2188 | 0 | 0 | 18.2188 | 0 | 0 | 43.2998 | 0 | 0 | 43.2998 | 0 | 0 | 6.7011 | 0 | 0 | 6.7011 | 0 | 0 | 217.1884 | 0 | 0 | 217.1884 | 0 | 0 | 285.4081 | 0 | 0 | 285.4081 | 0 | 0
2 | Новое строительство | Ставропольэнерго |  |  |  |  | 0 | 819.9171 | 0 | 0 | 1024.7744 | 714.8897 | 0 | 0 | 0 | 0 | 0 | 0 | 202.4185 | 0 | 0 | 202.4185 | 0 | 0 | 127.9593 | 0 | 0 | 127.9593 | 0 | 0 | 161.3101 | 0 | 0 | 161.3101 | 0 | 0 | 136.7042 | 0 | 0 | 136.7042 | 0 | 0 | 628.392 | 0 | 0 | 628.392 | 0 | 0
| ТП, в т.ч. | Ставропольэнерго |  |  |  |  | 0 | 46.6781 | 0 | 0 | 43.3814 | 41.3388 | 0 | 0 | 0 | 0 | 0 | 0 | 10.8535 | 0 | 0 | 10.8535 | 0 | 0 | 1.0862 | 0 | 0 | 1.0862 | 0 | 0 | 0 | 0 | 0 | 0 | 0 | 0 | 29.3992 | 0 | 0 | 29.3992 | 0 | 0 | 41.3388 | 0 | 0 | 41.3388 | 0 | 0
| льготники | Ставропольэнерго |  |  |  |  | 0 | 0.098572 | 0 | 0 | 0.057471 | 7.2e-07 | 0 | 0 | 0 | 0 | 0 | 0 | 0 | 0 | 0 | 0 | 0 | 0 | 0 | 0 | 0 | 0 | 0 | 0 | 0 | 0 | 0 | 0 | 0 | 0 | 0 | 0 | 0 | 0 | 0 | 0 | 0 | 0 | 0 | 0 | 0 | 0
| прочее ТП | Ставропольэнерго |  |  |  |  | 0 | 46.5795 | 0 | 0 | 43.3239 | 41.3388 | 0 | 0 | 0 | 0 | 0 | 0 | 10.8535 | 0 | 0 | 10.8535 | 0 | 0 | 1.0862 | 0 | 0 | 1.0862 | 0 | 0 | 0 | 0 | 0 | 0 | 0 | 0 | 29.3992 | 0 | 0 | 29.3992 | 0 | 0 | 41.3388 | 0 | 0 | 41.3388 | 0 | 0
| Прочее новое строительство | Ставропольэнерго |  |  |  |  | 0 | 773.239 | 0 | 0 | 981.393 | 673.5509 | 0 | 0 | 0 | 0 | 0 | 0 | 191.565 | 0 | 0 | 191.565 | 0 | 0 | 126.8731 | 0 | 0 | 126.8731 | 0 | 0 | 161.3101 | 0 | 0 | 161.3101 | 0 | 0 | 107.305 | 0 | 0 | 107.305 | 0 | 0 | 587.0532 | 0 | 0 | 587.0532 | 0 | 0
1 | Техническое перевооружение и реконструкция | Ставропольэнерго |  |  |  |  | 0 | 545.3902 | 0 | 0 | 1243.0131 | 905.8496 | 0 | 0 | 0 | 0 | 0 | 0 | 24.7085 | 0 | 0 | 24.7085 | 0 | 0 | 46.4933 | 0 | 0 | 46.4933 | 0 | 0 | 8.4711 | 0 | 0 | 8.4711 | 0 | 0 | 232.6637 | 0 | 0 | 232.6637 | 0 | 0 | 312.3366 | 0 | 0 | 312.3366 | 0 | 0
1.1. | Энергосбережение и повышение энергетической эффективности | Ставропольэнерго |  |  |  |  | 0 | 0 | 0 | 0 | 19.2659 | 18.9433 | 0 | 0 | 0 | 0 | 0 | 0 | 5.7492 | 0 | 0 | 5.7492 | 0 | 0 | 1.394 | 0 | 0 | 1.394 | 0 | 0 | 0 | 0 | 0 | 0 | 0 | 0 | 11.8 | 0 | 0 | 11.8 | 0 | 0 | 18.9433 | 0 | 0 | 18.9433 | 0 | 0
1 | АИИСКУЭ ОРЭ для ОАО "Чеченэнерго" (погашение КЗ) |  | 3: prj_109108_48000; 4: с; 5: 2015; 6: 2018; 8: 0; 11: 7.4659; 12: 7.1433; 13: 0; 16: 0; 19: 5.7492; 22: 5.7492; 25: 1.394; 28: 1.394; 31: 0; 34: 0; 37: 0; 40: 0; 43: 7.1433; 44: 0; 45: 0; 46: 7.1433; 47: 0; 48: 0
2 | Комплексная система учета электроэнергии Ачхой-Мартановских РЭС |  | 3: prj_109108_48999; 4: 0; 5: 2019; 6: 2020; 8: 0; 11: 0.9794; 12: 0.9794; 13: 0; 16: 0; 19: 0; 22: 0; 25: 0; 28: 0; 31: 0; 34: 0; 37: 0.9794; 40: 0.9794; 43: 0.9794; 44: 0; 45: 0; 46: 0.9794; 47: 0; 48: 0
3 | Комплексная система учета электроэнергии Урус-Мартановских РЭС |  | 3: prj_109108_49000; 4: 0; 5: 2019; 6: 2020; 8: 0; 11: 1.003; 12: 1.003; 13: 0; 16: 0; 19: 0; 22: 0; 25: 0; 28: 0; 31: 0; 34: 0; 37: 1.003; 40: 1.003; 43: 1.003; 44: 0; 45: 0; 46: 1.003; 47: 0; 48: 0
4 | Комплексная система учета электроэнергии Шатойских РЭС |  | 3: prj_109108_49001; 4: 0; 5: 2019; 6: 2020; 8: 0; 11: 0.9794; 12: 0.9794; 13: 0; 16: 0; 19: 0; 22: 0; 25: 0; 28: 0; 31: 0; 34: 0; 37: 0.9794; 40: 0.9794; 43: 0.9794; 44: 0; 45: 0; 46: 0.9794; 47: 0; 48: 0
5 | Комплексная система учета электроэнергии Веденских РЭС |  | 3: prj_109108_49002; 4: 0; 5: 2019; 6: 2020; 8: 0; 11: 0.9794; 12: 0.9794; 13: 0; 16: 0; 19: 0; 22: 0; 25: 0; 28: 0; 31: 0; 34: 0; 37: 0.9794; 40: 0.9794; 43: 0.9794; 44: 0; 45: 0; 46: 0.9794; 47: 0; 48: 0
6 | Комплексная система учета электроэнергии Шалинских РЭС |  | 3: prj_109108_49003; 4: 0; 5: 2019; 6: 2020; 8: 0; 11: 0.9794; 12: 0.9794; 13: 0; 16: 0; 19: 0; 22: 0; 25: 0; 28: 0; 31: 0; 34: 0; 37: 0.9794; 40: 0.9794; 43: 0.9794; 44: 0; 45: 0; 46: 0.9794; 47: 0; 48: 0
7 | Комплексная система учета электроэнергии Грозненских РЭС |  | 3: prj_109108_49004; 4: 0; 5: 2019; 6: 2020; 8: 0; 11: 0.9794; 12: 0.9794; 13: 0; 16: 0; 19: 0; 22: 0; 25: 0; 28: 0; 31: 0; 34: 0; 37: 0.9794; 40: 0.9794; 43: 0.9794; 44: 0; 45: 0; 46: 0.9794; 47: 0; 48: 0
8 | Комплексная система учета электроэнергии Ножай-Юртовских РЭС |  | 3: prj_109108_49005; 4: 0; 5: 2020; 6: 2020; 8: 0; 11: 1.003; 12: 1.003; 13: 0; 16: 0; 19: 0; 22: 0; 25: 0; 28: 0; 31: 0; 34: 0; 37: 1.003; 40: 1.003; 43: 1.003; 44: 0; 45: 0; 46: 1.003; 47: 0; 48: 0
9 | Комплексная система учета электроэнергии Гудермесских РЭС |  | 3: prj_109108_49006; 4: 0; 5: 2020; 6: 2020; 8: 0; 11: 0.9794; 12: 0.9794; 13: 0; 16: 0; 19: 0; 22: 0; 25: 0; 28: 0; 31: 0; 34: 0; 37: 0.9794; 40: 0.9794; 43: 0.9794; 44: 0; 45: 0; 46: 0.9794; 47: 0; 48: 0
10 | Комплексная система учета электроэнергии Шелковских РЭС |  | 3: prj_109108_49007; 4: 0; 5: 2020; 6: 2020; 8: 0; 11: 0.9794; 12: 0.9794; 13: 0; 16: 0; 19: 0; 22: 0; 25: 0; 28: 0; 31: 0; 34: 0; 37: 0.9794; 40: 0.9794; 43: 0.9794; 44: 0; 45: 0; 46: 0.9794; 47: 0; 48: 0
11 | Комплексная система учета электроэнергии Надтеречных РЭС |  | 3: prj_109108_49008; 4: 0; 5: 2020; 6: 2020; 8: 0; 11: 0.9794; 12: 0.9794; 13: 0; 16: 0; 19: 0; 22: 0; 25: 0; 28: 0; 31: 0; 34: 0; 37: 0.9794; 40: 0.9794; 43: 0.9794; 44: 0; 45: 0; 46: 0.9794; 47: 0; 48: 0
12 | Комплексная система учета электроэнергии Наурских РЭС |  | 3: prj_109108_49009; 4: 0; 5: 2020; 6: 2020; 8: 0; 11: 0.9794; 12: 0.9794; 13: 0; 16: 0; 19: 0; 22: 0; 25: 0; 28: 0; 31: 0; 34: 0; 37: 0.9794; 40: 0.9794; 43: 0.9794; 44: 0; 45: 0; 46: 0.9794; 47: 0; 48: 0
13 | Комплексная система учета электроэнергии Курчалоевских РЭС |  | 3: prj_109108_49010; 4: 0; 5: 2020; 6: 2020; 8: 0; 11: 0.9794; 12: 0.9794; 13: 0; 16: 0; 19: 0; 22: 0; 25: 0; 28: 0; 31: 0; 34: 0; 37: 0.9794; 40: 0.9794; 43: 0.9794; 44: 0; 45: 0; 46: 0.9794; 47: 0; 48: 0
1.2. | Создание систем противоаварийной и режимной автоматики | Ставропольэнерго |  |  |  |  | 0 | 0 | 0 | 0 | 5.9 | 5.9 | 0 | 0 | 0 | 0 | 0 | 0 | 0 | 0 | 0 | 0 | 0 | 0 | 5.9 | 0 | 0 | 5.9 | 0 | 0 | 0 | 0 | 0 | 0 | 0 | 0 | 0 | 0 | 0 | 0 | 0 | 0 | 5.9 | 0 | 0 | 5.9 | 0 | 0
14 | Оснащение устройствами АЧР на ПС 110/35/10 кВ "Наурская" |  | 3: prj_109108_48224; 4: 0; 5: 2017; 6: 2018; 8: 0; 11: 1.475; 12: 1.475; 13: 0; 16: 0; 19: 0; 22: 0; 25: 1.475; 28: 1.475; 31: 0; 34: 0; 37: 0; 40: 0; 43: 1.475; 44: 0; 45: 0; 46: 1.475; 47: 0; 48: 0
15 | Оснащение устройствами АЧР на ПС 110/10 кВ "Алпатово" |  | 3: prj_109108_48225; 4: 0; 5: 2017; 6: 2018; 8: 0; 11: 1.475; 12: 1.475; 13: 0; 16: 0; 19: 0; 22: 0; 25: 1.475; 28: 1.475; 31: 0; 34: 0; 37: 0; 40: 0; 43: 1.475; 44: 0; 45: 0; 46: 1.475; 47: 0; 48: 0
16 | Оснащение устройствами АЧР на ПС 110/35/10 кВ "Самашки" |  | 3: prj_109108_48226; 4: 0; 5: 2017; 6: 2018; 8: 0; 11: 1.475; 12: 1.475; 13: 0; 16: 0; 19: 0; 22: 0; 25: 1.475; 28: 1.475; 31: 0; 34: 0; 37: 0; 40: 0; 43: 1.475; 44: 0; 45: 0; 46: 1.475; 47: 0; 48: 0
17 | Оснащение устройствами АЧР на ПС 110/35/6 кВ "Гудермес" |  | 3: prj_109108_48227; 4: 0; 5: 2017; 6: 2018; 8: 0; 11: 1.475; 12: 1.475; 13: 0; 16: 0; 19: 0; 22: 0; 25: 1.475; 28: 1.475; 31: 0; 34: 0; 37: 0; 40: 0; 43: 1.475; 44: 0; 45: 0; 46: 1.475; 47: 0; 48: 0
1.3. | Создание систем телемеханики и связи | Ставропольэнерго |  |  |  |  | 0 | 0 | 0 | 0 | 67.895 | 59.2995 | 0 | 0 | 0 | 0 | 0 | 0 | 3.841 | 0 | 0 | 3.841 | 0 | 0 | 0 | 0 | 0 | 0 | 0 | 0 | 0.86456 | 0 | 0 | 0.86456 | 0 | 0 | 54.594 | 0 | 0 | 54.594 | 0 | 0 | 59.2995 | 0 | 0 | 59.2995 | 0 | 0
18 | Модернизация системы сбора и передачи информации 1-ая очередь ОАО "Чеченэнерго" на ПС "Северная" |  | 3: prj_109108_49011; 4: с; 5: 2014; 6: 2020; 8: 0; 11: 18.0278; 12: 9.4324; 13: 0; 16: 0; 19: 3.841; 22: 3.841; 25: 0; 28: 0; 31: 0; 34: 0; 37: 5.5914; 40: 5.5914; 43: 9.4324; 44: 0; 45: 0; 46: 9.4324; 47: 0; 48: 0
19 | Модернизация системы сбора и передачи информации 1-ая очередь ОАО "Чеченэнерго" на ПС "ГРП" |  | 3: prj_109108_49012; 4: 0; 5: 2019; 6: 2020; 8: 0; 11: 3.4518; 12: 3.4518; 13: 0; 16: 0; 19: 0; 22: 0; 25: 0; 28: 0; 31: 0.86456; 34: 0.86456; 37: 2.5872; 40: 2.5872; 43: 3.4518; 44: 0; 45: 0; 46: 3.4518; 47: 0; 48: 0
20 | Модернизация системы сбора и передачи информации 1-ая очередь ОАО "Чеченэнерго" на ПС "Восточная" |  | 3: prj_109108_49013; 4: 0; 5: 2020; 6: 2020; 8: 0; 11: 18.5234; 12: 18.5234; 13: 0; 16: 0; 19: 0; 22: 0; 25: 0; 28: 0; 31: 0; 34: 0; 37: 18.5234; 40: 18.5234; 43: 18.5234; 44: 0; 45: 0; 46: 18.5234; 47: 0; 48: 0
21 | Модернизация системы сбора и передачи информации 1-ая очередь ОАО "Чеченэнерго" на ПС"№84" |  | 3: prj_109108_49014; 4: 0; 5: 2019; 6: 2020; 8: 0; 11: 13.7664; 12: 13.7664; 13: 0; 16: 0; 19: 0; 22: 0; 25: 0; 28: 0; 31: 0; 34: 0; 37: 13.7664; 40: 13.7664; 43: 13.7664; 44: 0; 45: 0; 46: 13.7664; 47: 0; 48: 0
22 | Модернизация системы сбора и передачи информации 1-ая очередь ОАО "Чеченэнерго" на ЦУС Чеченэнерго |  | 3: prj_109108_49015; 4: 0; 5: 2019; 6: 2020; 8: 0; 11: 14.1255; 12: 14.1255; 13: 0; 16: 0; 19: 0; 22: 0; 25: 0; 28: 0; 31: 0; 34: 0; 37: 14.1255; 40: 14.1255; 43: 14.1255; 44: 0; 45: 0; 46: 14.1255; 47: 0; 48: 0
1.4. | Установка устройств регулирования напряжения и компенсации реактивной мощности | Ставропольэнерго
1.5. | Прочее | Ставропольэнерго |  |  |  |  | 0 | 545.3902 | 0 | 0 | 1130.095 | 813.7216 | 0 | 0 | 0 | 0 | 0 | 0 | 14.3778 | 0 | 0 | 14.3778 | 0 | 0 | 37.3998 | 0 | 0 | 37.3998 | 0 | 0 | 5.8366 | 0 | 0 | 5.8366 | 0 | 0 | 162.5944 | 0 | 0 | 162.5944 | 0 | 0 | 220.2086 | 0 | 0 | 220.2086 | 0 | 0
23 | Реконструкция ПС 110/35/27,5 кВ "Гудермес-Тяговая" |  | 3: prj_109108_46985; 4: с; 5: 2002; 6: 2017; 8: 0; 11: 55.9173; 12: 1.7391; 13: 0; 16: 0; 19: 1.7391; 22: 1.7391; 25: 0; 28: 0; 31: 0; 34: 0; 37: 0; 40: 0; 43: 1.7391; 44: 0; 45: 0; 46: 1.7391; 47: 0; 48: 0
24 | ВЛ-10кВ Ф-2 ПС Курчалой с. Гелдаган L- 0,227 км |  | 3: prj_109108_50009; 4: с; 5: 2015; 6: 2017; 8: 0; 11: 0.27735; 12: 0.2673; 13: 0; 16: 0; 19: 0.2673; 22: 0.2673; 25: 0; 28: 0; 31: 0; 34: 0; 37: 0; 40: 0; 43: 0.2673; 44: 0; 45: 0; 46: 0.2673; 47: 0; 48: 0
25 | ВЛ-10кВ Ф-5 ПС Курчалой с. Курчалой L- 0,349 км |  | 3: prj_109108_49656; 4: с; 5: 2015; 6: 2017; 8: 0; 11: 0.46284; 12: 0.44606; 13: 0; 16: 0; 19: 0.44606; 22: 0.44606; 25: 0; 28: 0; 31: 0; 34: 0; 37: 0; 40: 0; 43: 0.44606; 44: 0; 45: 0; 46: 0.44606; 47: 0; 48: 0
26 | Реконструкция ВЛ- 6-10 кВ, Ф-3, ПС «№ 84» |  | 3: prj_109108_48124; 4: 0; 5: 2017; 6: 2019; 8: 0; 11: 3.3586; 12: 3.3586; 13: 0; 16: 0; 19: 0; 22: 0; 25: 0; 28: 0; 31: 3.3586; 34: 3.3586; 37: 0; 40: 0; 43: 3.3586; 44: 0; 45: 0; 46: 3.3586; 47: 0; 48: 0
27 | Реконструкция ВЛ- 6-10 кВ, Ф-3, ПС «Октябрьская» |  | 3: prj_109108_49158; 4: 0; 5: 2019; 6: 2020; 8: 0; 11: 3.6926; 12: 3.6926; 13: 0; 16: 0; 19: 0; 22: 0; 25: 0; 28: 0; 31: 0; 34: 0; 37: 3.6926; 40: 3.6926; 43: 3.6926; 44: 0; 45: 0; 46: 3.6926; 47: 0; 48: 0
28 | Реконструкция ВЛ- 6-10 кВ, Ф-14, ПС «№ 84» |  | 3: prj_109108_48367; 4: 0; 5: 2017; 6: 2019; 8: 0; 11: 2.478; 12: 2.478; 13: 0; 16: 0; 19: 0; 22: 0; 25: 0; 28: 0; 31: 2.478; 34: 2.478; 37: 0; 40: 0; 43: 2.478; 44: 0; 45: 0; 46: 2.478; 47: 0; 48: 0
29 | Реконструкция ВЛ- 6-10 кВ, Ф-19, ПС «Горец» |  | 3: prj_109108_48368; 4: 0; 5: 2017; 6: 2018; 8: 0; 11: 0.23185; 12: 0.23185; 13: 0; 16: 0; 19: 0.22026; 22: 0.22026; 25: 0.011593; 28: 0.011593; 31: 0; 34: 0; 37: 0; 40: 0; 43: 0.23185; 44: 0; 45: 0; 46: 0.23185; 47: 0; 48: 0
30 | Реконструкция ВЛ- 6-10 кВ, Ф-1, ПС «Саясан» |  | 3: prj_109108_48369; 4: 0; 5: 2017; 6: 2018; 8: 0; 11: 1.966; 12: 1.966; 13: 0; 16: 0; 19: 0; 22: 0; 25: 1.966; 28: 1.966; 31: 0; 34: 0; 37: 0; 40: 0; 43: 1.966; 44: 0; 45: 0; 46: 1.966; 47: 0; 48: 0
31 | Реконструкция ВЛ- 6-10 кВ Ф-1 ПС «Шали» |  | 3: prj_109108_48370; 4: 0; 5: 2019; 6: 2020; 8: 0; 11: 2.6897; 12: 2.6897; 13: 0; 16: 0; 19: 0; 22: 0; 25: 0; 28: 0; 31: 0; 34: 0; 37: 2.6897; 40: 2.6897; 43: 2.6897; 44: 0; 45: 0; 46: 2.6897; 47: 0; 48: 0
32 | Реконструкция ВЛ- 6-10 кВ, Ф-8, ПС «Знаменская» |  | 3: prj_109108_48371; 4: 0; 5: 2019; 6: 2020; 8: 0; 11: 0.59863; 12: 0.59863; 13: 0; 16: 0; 19: 0; 22: 0; 25: 0; 28: 0; 31: 0; 34: 0; 37: 0.59863; 40: 0.59863; 43: 0.59863; 44: 0; 45: 0; 46: 0.59863; 47: 0; 48: 0
33 | Реконструкция ВЛ- 6-10 кВ, Ф-4, ПС «Центарой» |  | 3: prj_109108_48372; 4: 0; 5: 2019; 6: 2020; 8: 0; 11: 2.8948; 12: 2.8948; 13: 0; 16: 0; 19: 0; 22: 0; 25: 0; 28: 0; 31: 0; 34: 0; 37: 2.8948; 40: 2.8948; 43: 2.8948; 44: 0; 45: 0; 46: 2.8948; 47: 0; 48: 0
34 | ВЛ 10 кВ Ф-1 ПС Урус-Мартан с. Гехи |  | 3: prj_109108_49550; 4: 0; 5: 2021; 6: 2021; 8: 0; 11: 10.0751; 12: 10.0751; 13: 0; 16: 0; 19: 0; 22: 0; 25: 0; 28: 0; 31: 0; 34: 0; 37: 0; 40: 0; 43: 0; 44: 0; 45: 0; 46: 0; 47: 0; 48: 0
35 | ВЛ 10 кВ Ф-1 ПС Красноармейская с. Хамби-Ирзи |  | 3: prj_109108_49558; 4: 0; 5: 2021; 6: 2021; 8: 0; 11: 7.307; 12: 7.307; 13: 0; 16: 0; 19: 0; 22: 0; 25: 0; 28: 0; 31: 0; 34: 0; 37: 0; 40: 0; 43: 0; 44: 0; 45: 0; 46: 0; 47: 0; 48: 0
36 | ВЛ-10 кВ Ф-2 ПС "Ачхой-Мартан", с. Ачхой-Мартан, протяжен. 12,439 км. |  | 3: prj_109108_49563; 4: 0; 5: 2021; 6: 2021; 8: 0; 11: 21.3866; 12: 21.3866; 13: 0; 16: 0; 19: 0; 22: 0; 25: 0; 28: 0; 31: 0; 34: 0; 37: 0; 40: 0; 43: 0; 44: 0; 45: 0; 46: 0; 47: 0; 48: 0
37 | ВЛ-6 кВ, Ф-32, ПС "Холодильник" пос. Катаяма протяж. - 0,2 км. |  | 3: prj_109108_49569; 4: 0; 5: 2021; 6: 2021; 8: 0; 11: 0.34395; 12: 0.34395; 13: 0; 16: 0; 19: 0; 22: 0; 25: 0; 28: 0; 31: 0; 34: 0; 37: 0; 40: 0; 43: 0; 44: 0; 45: 0; 46: 0; 47: 0; 48: 0
38 | ВЛ-6 кВ, Ф-7, ПС "Электроприбор", с. Садовое L= 5,32 км |  | 3: prj_109108_49591; 4: 0; 5: 2021; 6: 2021; 8: 0; 11: 9.1469; 12: 9.1469; 13: 0; 16: 0; 19: 0; 22: 0; 25: 0; 28: 0; 31: 0; 34: 0; 37: 0; 40: 0; 43: 0; 44: 0; 45: 0; 46: 0; 47: 0; 48: 0
39 | ВЛ-10 кВ Ф-6 ПС "Предгорная",с.Старые Атаги протяжен. 1,054 км. |  | 3: prj_109108_49594; 4: 0; 5: 2021; 6: 2021; 8: 0; 11: 1.8124; 12: 1.8124; 13: 0; 16: 0; 19: 0; 22: 0; 25: 0; 28: 0; 31: 0; 34: 0; 37: 0; 40: 0; 43: 0; 44: 0; 45: 0; 46: 0; 47: 0; 48: 0
40 | ВЛ 6 кВ Ф-4 ПС "Октябрьская" с. Гикало протяжен. 3,930 км. |  | 3: prj_109108_49595; 4: 0; 5: 2021; 6: 2021; 8: 0; 11: 6.7571; 12: 6.7571; 13: 0; 16: 0; 19: 0; 22: 0; 25: 0; 28: 0; 31: 0; 34: 0; 37: 0; 40: 0; 43: 0; 44: 0; 45: 0; 46: 0; 47: 0; 48: 0
41 | ВЛ 6 кВ Ф-2 ПС "Октябрьская" с. Пригородное протяжен.6,83 км. |  | 3: prj_109108_49598; 4: 0; 5: 2021; 6: 2021; 8: 0; 11: 11.743; 12: 11.743; 13: 0; 16: 0; 19: 0; 22: 0; 25: 0; 28: 0; 31: 0; 34: 0; 37: 0; 40: 0; 43: 0; 44: 0; 45: 0; 46: 0; 47: 0; 48: 0
42 | ВЛ 10 кВ Ф-2 ПС "Предгорная" с. Старые-Атаги протяжен. 4,31 км. |  | 3: prj_109108_49602; 4: 0; 5: 2021; 6: 2021; 8: 0; 11: 7.4103; 12: 7.4103; 13: 0; 16: 0; 19: 0; 22: 0; 25: 0; 28: 0; 31: 0; 34: 0; 37: 0; 40: 0; 43: 0; 44: 0; 45: 0; 46: 0; 47: 0; 48: 0
43 | ВЛ-6 кВ Ф-5 ПС «Знаменская», с. Знаменское, протяж. - 5,41 км. |  | 3: prj_109108_49612; 4: 0; 5: 2021; 6: 2021; 8: 0; 11: 9.3016; 12: 9.3016; 13: 0; 16: 0; 19: 0; 22: 0; 25: 0; 28: 0; 31: 0; 34: 0; 37: 0; 40: 0; 43: 0; 44: 0; 45: 0; 46: 0; 47: 0; 48: 0
44 | ВЛ-6 кВ Ф-15 ПС "Аргунская ТЭЦ" с. Мескер-Юрт протяжен. 6,45 км. |  | 3: prj_109108_49616; 4: 0; 5: 2021; 6: 2021; 8: 0; 11: 11.0898; 12: 11.0898; 13: 0; 16: 0; 19: 0; 22: 0; 25: 0; 28: 0; 31: 0; 34: 0; 37: 0; 40: 0; 43: 0; 44: 0; 45: 0; 46: 0; 47: 0; 48: 0
45 | ВЛ-10 кВ Ф-3 ПС "Цемзавод" с. Новые-Атаги, протяж. - 1,5 км. |  | 3: prj_109108_49620; 4: 0; 5: 2021; 6: 2021; 8: 0; 11: 2.5789; 12: 2.5789; 13: 0; 16: 0; 19: 0; 22: 0; 25: 0; 28: 0; 31: 0; 34: 0; 37: 0; 40: 0; 43: 0; 44: 0; 45: 0; 46: 0; 47: 0; 48: 0
46 | ВЛ-0,4кВ Ф-3 ПС Бачи-юрт с.Центарой ТП 3-4 L-0,088км |  | 3: prj_109108_47195; 4: с; 5: 2015; 6: 2017; 8: 0; 11: 0.076152; 12: 0.073597; 13: 0; 16: 0; 19: 0.073597; 22: 0.073597; 25: 0; 28: 0; 31: 0; 34: 0; 37: 0; 40: 0; 43: 0.073597; 44: 0; 45: 0; 46: 0.073597; 47: 0; 48: 0
47 | ВЛ-0,4кВ Ф-3 ПС Бачи-юрт с.Центарой ТП 3-36 L- 0,58км |  | 3: prj_109108_49661; 4: с; 5: 2015; 6: 2017; 8: 0; 11: 0.38196; 12: 0.3681; 13: 0; 16: 0; 19: 0.3681; 22: 0.3681; 25: 0; 28: 0; 31: 0; 34: 0; 37: 0; 40: 0; 43: 0.3681; 44: 0; 45: 0; 46: 0.3681; 47: 0; 48: 0
48 | ВЛ-0,4кВ Ф-3 ПС Бачи-юрт с.Центарой ТП 3-2 L- 0,713км |  | 3: prj_109108_47194; 4: с; 5: 2015; 6: 2017; 8: 0; 11: 0.48447; 12: 0.4669; 13: 0; 16: 0; 19: 0.4669; 22: 0.4669; 25: 0; 28: 0; 31: 0; 34: 0; 37: 0; 40: 0; 43: 0.4669; 44: 0; 45: 0; 46: 0.4669; 47: 0; 48: 0
49 | ВЛ-0,4кВ Ф-5 ПС Бачи-юрт с.Центарой ТП 5-4 L-0,216км |  | 3: prj_109108_50011; 4: с; 5: 2015; 6: 2017; 8: 0; 11: 0.27265; 12: 0.26359; 13: 0; 16: 0; 19: 0.26359; 22: 0.26359; 25: 0; 28: 0; 31: 0; 34: 0; 37: 0; 40: 0; 43: 0.26359; 44: 0; 45: 0; 46: 0.26359; 47: 0; 48: 0
50 | ВЛ - 0,4 кВ, Ф-2 ПС Махкеты с.Махкеты ТП 2-33 L- 1,04 км |  | 3: prj_109108_49662; 4: с; 5: 2015; 6: 2017; 8: 0; 11: 0.68734; 12: 0.66434; 13: 0; 16: 0; 19: 0.66434; 22: 0.66434; 25: 0; 28: 0; 31: 0; 34: 0; 37: 0; 40: 0; 43: 0.66434; 44: 0; 45: 0; 46: 0.66434; 47: 0; 48: 0
51 | ВЛ-0,4кВ Ф-8 ПС Курчалой с. Майртуп ТП 8-1 L- 0,353 км |  | 3: prj_109108_50010; 4: с; 5: 2015; 6: 2017; 8: 0; 11: 0.3208; 12: 0.30803; 13: 0; 16: 0; 19: 0.30803; 22: 0.30803; 25: 0; 28: 0; 31: 0; 34: 0; 37: 0; 40: 0; 43: 0.30803; 44: 0; 45: 0; 46: 0.30803; 47: 0; 48: 0
52 | Реконструкция ВЛ-0,4 кВ, Ф-3, ПС «№ 84» |  | 3: prj_109108_48373; 4: 0; 5: 2017; 6: 2018; 8: 0; 11: 5.4832; 12: 5.4832; 13: 0; 16: 0; 19: 0; 22: 0; 25: 5.4832; 28: 5.4832; 31: 0; 34: 0; 37: 0; 40: 0; 43: 5.4832; 44: 0; 45: 0; 46: 5.4832; 47: 0; 48: 0
53 | Реконструкция ВЛ-0,4 кВ, Ф-3, ПС «Октябрьская» |  | 3: prj_109108_49159; 4: 0; 5: 2019; 6: 2020; 8: 0; 11: 4.7138; 12: 4.7138; 13: 0; 16: 0; 19: 0; 22: 0; 25: 0; 28: 0; 31: 0; 34: 0; 37: 4.7138; 40: 4.7138; 43: 4.7138; 44: 0; 45: 0; 46: 4.7138; 47: 0; 48: 0
54 | Реконструкция ВЛ-0,4кВ Ф-6, ПС «Холодильник» |  | 3: prj_109108_48374; 4: 0; 5: 2017; 6: 2018; 8: 0; 11: 5.1419; 12: 5.1419; 13: 0; 16: 0; 19: 0; 22: 0; 25: 5.1419; 28: 5.1419; 31: 0; 34: 0; 37: 0; 40: 0; 43: 5.1419; 44: 0; 45: 0; 46: 5.1419; 47: 0; 48: 0
55 | Реконструкция ВЛ-0,4кВ Ф-8, ПС «Горец» |  | 3: prj_109108_49160; 4: 0; 5: 2019; 6: 2020; 8: 0; 11: 3.384; 12: 3.384; 13: 0; 16: 0; 19: 0; 22: 0; 25: 0; 28: 0; 31: 0; 34: 0; 37: 3.384; 40: 3.384; 43: 3.384; 44: 0; 45: 0; 46: 3.384; 47: 0; 48: 0
56 | Реконструкция ВЛ-0,4 кВ, Ф-19, ПС «Горец» |  | 3: prj_109108_48375; 4: 0; 5: 2017; 6: 2018; 8: 0; 11: 5.6113; 12: 5.6113; 13: 0; 16: 0; 19: 0; 22: 0; 25: 5.6113; 28: 5.6113; 31: 0; 34: 0; 37: 0; 40: 0; 43: 5.6113; 44: 0; 45: 0; 46: 5.6113; 47: 0; 48: 0
57 | Реконструкция ВЛ-0,4 кВ, Ф-1 ПС Красноармейская |  | 3: prj_109108_48376; 4: 0; 5: 2017; 6: 2018; 8: 0; 11: 5.8246; 12: 5.8246; 13: 0; 16: 0; 19: 0; 22: 0; 25: 5.8246; 28: 5.8246; 31: 0; 34: 0; 37: 0; 40: 0; 43: 5.8246; 44: 0; 45: 0; 46: 5.8246; 47: 0; 48: 0
58 | Реконструкция ВЛ-0,4 кВ, Ф-6, ПС "Катыр-Юрт" |  | 3: prj_109108_49161; 4: 0; 5: 2019; 6: 2020; 8: 0; 11: 4.7257; 12: 4.7257; 13: 0; 16: 0; 19: 0; 22: 0; 25: 0; 28: 0; 31: 0; 34: 0; 37: 4.7257; 40: 4.7257; 43: 4.7257; 44: 0; 45: 0; 46: 4.7257; 47: 0; 48: 0
59 | Реконструкция ВЛ-0,4 кВ, Ф-1, ПС «Шали» |  | 3: prj_109108_48377; 4: 0; 5: 2019; 6: 2020; 8: 0; 11: 2.8853; 12: 2.8853; 13: 0; 16: 0; 19: 0; 22: 0; 25: 0; 28: 0; 31: 0; 34: 0; 37: 2.8853; 40: 2.8853; 43: 2.8853; 44: 0; 45: 0; 46: 2.8853; 47: 0; 48: 0
60 | Реконструкция ВЛ-0,4 кВ, Ф-8, ПС «Знаменская» |  | 3: prj_109108_48378; 4: 0; 5: 2019; 6: 2020; 8: 0; 11: 3.2533; 12: 3.2533; 13: 0; 16: 0; 19: 0; 22: 0; 25: 0; 28: 0; 31: 0; 34: 0; 37: 3.2533; 40: 3.2533; 43: 3.2533; 44: 0; 45: 0; 46: 3.2533; 47: 0; 48: 0
61 | Реконструкция ВЛ-0,4 кВ, Ф-4, ПС «Центарой» |  | 3: prj_109108_48379; 4: 0; 5: 2019; 6: 2020; 8: 0; 11: 3.2177; 12: 3.2177; 13: 0; 16: 0; 19: 0; 22: 0; 25: 0; 28: 0; 31: 0; 34: 0; 37: 3.2177; 40: 3.2177; 43: 3.2177; 44: 0; 45: 0; 46: 3.2177; 47: 0; 48: 0
62 | Реконструкция ВЛ-0,4 кВ, Ф-4, ПС "Шатой" |  | 3: prj_109108_48380; 4: 0; 5: 2019; 6: 2020; 8: 0; 11: 3.4077; 12: 3.4077; 13: 0; 16: 0; 19: 0; 22: 0; 25: 0; 28: 0; 31: 0; 34: 0; 37: 3.4077; 40: 3.4077; 43: 3.4077; 44: 0; 45: 0; 46: 3.4077; 47: 0; 48: 0
63 | Реконструкция ВЛ-0,4 кВ, Ф-4, ПС «Итум-Кали» |  | 3: prj_109108_48381; 4: 0; 5: 2019; 6: 2020; 8: 0; 11: 2.6359; 12: 2.6359; 13: 0; 16: 0; 19: 0; 22: 0; 25: 0; 28: 0; 31: 0; 34: 0; 37: 2.6359; 40: 2.6359; 43: 2.6359; 44: 0; 45: 0; 46: 2.6359; 47: 0; 48: 0
64 | Реконструкция ВЛ 0,4 кВ от ТП 10/0,4 кВ присоединенных к ВЛ -6-10 кВ Ф-1 ПС Урус-Мартан с. Гехи общей протяженностью.18,53 км. |  | 3: prj_109108_49555; 4: 0; 5: 2021; 6: 2022; 8: 0; 11: 30.7517; 12: 30.7517; 13: 0; 16: 0; 19: 0; 22: 0; 25: 0; 28: 0; 31: 0; 34: 0; 37: 0; 40: 0; 43: 0; 44: 0; 45: 0; 46: 0; 47: 0; 48: 0
65 | Реконструкция ВЛ 0,4 кВ от ТП 10/0,4 кВ присоединенных к ВЛ 6-10 кВ Ф-1 ПС Красноармейская с. Хамби-Ирзи общей протяженностью. 20,18 км |  | 3: prj_109108_49559; 4: 0; 5: 2021; 6: 2022; 8: 0; 11: 33.4898; 12: 33.4898; 13: 0; 16: 0; 19: 0; 22: 0; 25: 0; 28: 0; 31: 0; 34: 0; 37: 0; 40: 0; 43: 0; 44: 0; 45: 0; 46: 0; 47: 0; 48: 0
66 | Реконструкция ВЛ-0,4 кВ от ТП 10/0,4 кВ присоединенных к ВЛ 6-10 кВ Ф-2 ПС "Ачхой-Мартан", с. Ачхой-Мартан, общей протяженностью. 30,62 км. |  | 3: prj_109108_49565; 4: 0; 5: 2021; 6: 2022; 8: 0; 11: 50.8156; 12: 50.8156; 13: 0; 16: 0; 19: 0; 22: 0; 25: 0; 28: 0; 31: 0; 34: 0; 37: 0; 40: 0; 43: 0; 44: 0; 45: 0; 46: 0; 47: 0; 48: 0
67 | Реконструкция ВЛ-0,4 кВ от ТП 10/0,4 кВ присоединенных к ВЛ 6-10 кВ Ф-32, ПС "Холодильник" пос. Катаяма общей протяженностью- 1,2 км. |  | 3: prj_109108_49589; 4: 0; 5: 2021; 6: 2022; 8: 0; 11: 1.9918; 12: 1.9918; 13: 0; 16: 0; 19: 0; 22: 0; 25: 0; 28: 0; 31: 0; 34: 0; 37: 0; 40: 0; 43: 0; 44: 0; 45: 0; 46: 0; 47: 0; 48: 0
68 | Реконструкция ВЛ-0,4 кВ, от ТП 10/0,4 кВ присоединенных к ВЛ 6-10 кВ Ф-7, ПС "Электроприбор", с. Садовое, общей протяженностью 24,18 км |  | 3: prj_109108_49592; 4: 0; 5: 2021; 6: 2022; 8: 0; 11: 41.1572; 12: 41.1572; 13: 0; 16: 0; 19: 0; 22: 0; 25: 0; 28: 0; 31: 0; 34: 0; 37: 0; 40: 0; 43: 0; 44: 0; 45: 0; 46: 0; 47: 0; 48: 0
69 | Реконструкция ВЛ 0,4 кВ от ТП 10/0,4 кВ присоединенных к ВЛ 6-10 кВ Ф-4 ПС "Октябрьская" с. Гикало общей протяженностью 22,15 км. |  | 3: prj_109108_49596; 4: 0; 5: 2021; 6: 2022; 8: 0; 11: 36.7594; 12: 36.7594; 13: 0; 16: 0; 19: 0; 22: 0; 25: 0; 28: 0; 31: 0; 34: 0; 37: 0; 40: 0; 43: 0; 44: 0; 45: 0; 46: 0; 47: 0; 48: 0
70 | Реконструкция ВЛ 0,4 кВ от ТП 10/0,4 кВ присоединенных к ВЛ 6-10 кВ Ф-2 ПС "Октябрьская" с. Пригородное общей протяженностью 30,72 км. |  | 3: prj_109108_49599; 4: 0; 5: 2021; 6: 2021; 8: 0; 11: 50.9819; 12: 50.9819; 13: 0; 16: 0; 19: 0; 22: 0; 25: 0; 28: 0; 31: 0; 34: 0; 37: 0; 40: 0; 43: 0; 44: 0; 45: 0; 46: 0; 47: 0; 48: 0
71 | Реконструкция ВЛ 0,4 кВ от ТП 10/0,4 кВ присоединенных к ВЛ 6-10 кВ Ф-2 ПС "Предгорная" с. Старые-Атаги общей протяженностью 19,94 км. |  | 3: prj_109108_49604; 4: 0; 5: 2021; 6: 2021; 8: 0; 11: 33.0917; 12: 33.0917; 13: 0; 16: 0; 19: 0; 22: 0; 25: 0; 28: 0; 31: 0; 34: 0; 37: 0; 40: 0; 43: 0; 44: 0; 45: 0; 46: 0; 47: 0; 48: 0
72 | Реконструкция ВЛ-0,4 кВ от ТП 10/0,4 кВ присоединенных к ВЛ 6-10 кВ Ф-5 ПС «Знаменская», с. Знаменское, общей протяженностью - 11,50 км. |  | 3: prj_109108_49613; 4: 0; 5: 2021; 6: 2022; 8: 0; 11: 30.7018; 12: 30.7018; 13: 0; 16: 0; 19: 0; 22: 0; 25: 0; 28: 0; 31: 0; 34: 0; 37: 0; 40: 0; 43: 0; 44: 0; 45: 0; 46: 0; 47: 0; 48: 0
73 | Реконструкция ВЛ-0,4 кВ от ТП 10/0,4 кВ присоединенных к ВЛ 6-10 кВ Ф-15 ПС "Аргунская ТЭЦ" с. Мескер-Юрт, общей протяженностью- 23,5 км |  | 3: prj_109108_49618; 4: 0; 5: 2021; 6: 2022; 8: 0; 11: 38.9999; 12: 38.9999; 13: 0; 16: 0; 19: 0; 22: 0; 25: 0; 28: 0; 31: 0; 34: 0; 37: 0; 40: 0; 43: 0; 44: 0; 45: 0; 46: 0; 47: 0; 48: 0
74 | Реконструкция ВЛ-0,4 кВ от ТП 10/0,4 кВ присоединенных к ВЛ 6-10 кВ Ф-3 ПС "Цемзавод" с. Новые-Атаги, общей протяженностью 4,99 км |  | 3: prj_109108_49621; 4: 0; 5: 2021; 6: 2021; 8: 0; 11: 8.2794; 12: 8.2794; 13: 0; 16: 0; 19: 0; 22: 0; 25: 0; 28: 0; 31: 0; 34: 0; 37: 0; 40: 0; 43: 0; 44: 0; 45: 0; 46: 0; 47: 0; 48: 0
75 | Реконструкция Ф-3, ПС «№ 84», Монтаж КТП с ТМ |  | 3: prj_109108_48382; 4: 0; 5: 2017; 6: 2018; 8: 0; 11: 3.0553; 12: 3.0553; 13: 0; 16: 0; 19: 0; 22: 0; 25: 3.0553; 28: 3.0553; 31: 0; 34: 0; 37: 0; 40: 0; 43: 3.0553; 44: 0; 45: 0; 46: 3.0553; 47: 0; 48: 0
76 | Реконструкция Ф-3, ПС «Октябрьская», Монтаж КТП с ТМ |  | 3: prj_109108_49162; 4: 0; 5: 2019; 6: 2020; 8: 0; 11: 3.4006; 12: 3.4006; 13: 0; 16: 0; 19: 0; 22: 0; 25: 0; 28: 0; 31: 0; 34: 0; 37: 3.4006; 40: 3.4006; 43: 3.4006; 44: 0; 45: 0; 46: 3.4006; 47: 0; 48: 0
77 | Реконструкция ТП Ф-2, ПС Урус - Мартан, Монтаж КТП с ТМ |  | 3: prj_109108_48383; 4: 0; 5: 2017; 6: 2018; 8: 0; 11: 3.0553; 12: 3.0553; 13: 0; 16: 0; 19: 0; 22: 0; 25: 3.0553; 28: 3.0553; 31: 0; 34: 0; 37: 0; 40: 0; 43: 3.0553; 44: 0; 45: 0; 46: 3.0553; 47: 0; 48: 0
78 | Реконструкция ТП Ф-2, ПС Ачхой - Мартан, Монтаж КТП с ТМ |  | 3: prj_109108_48384; 4: 0; 5: 2017; 6: 2018; 8: 0; 11: 3.8191; 12: 3.8191; 13: 0; 16: 0; 19: 0; 22: 0; 25: 3.8191; 28: 3.8191; 31: 0; 34: 0; 37: 0; 40: 0; 43: 3.8191; 44: 0; 45: 0; 46: 3.8191; 47: 0; 48: 0
79 | Реконструкция ТП Ф-9, ПС «Ачхой - Мартан», Монтаж КТП с ТМ |  | 3: prj_109108_49164; 4: 0; 5: 2019; 6: 2020; 8: 0; 11: 4.2508; 12: 4.2508; 13: 0; 16: 0; 19: 0; 22: 0; 25: 0; 28: 0; 31: 0; 34: 0; 37: 4.2508; 40: 4.2508; 43: 4.2508; 44: 0; 45: 0; 46: 4.2508; 47: 0; 48: 0
80 | Реконструкция ТП Ф-1, ПС «Саясан», Монтаж КТП с ТМ |  | 3: prj_109108_48385; 4: 0; 5: 2017; 6: 2018; 8: 0; 11: 2.2915; 12: 2.2915; 13: 0; 16: 0; 19: 0; 22: 0; 25: 2.2915; 28: 2.2915; 31: 0; 34: 0; 37: 0; 40: 0; 43: 2.2915; 44: 0; 45: 0; 46: 2.2915; 47: 0; 48: 0
81 | Реконструкция ТП Ф-4, ПС «Центарой», Монтаж КТП с ТМ |  | 3: prj_109108_48386; 4: 0; 5: 2019; 6: 2020; 8: 0; 11: 3.4006; 12: 3.4006; 13: 0; 16: 0; 19: 0; 22: 0; 25: 0; 28: 0; 31: 0; 34: 0; 37: 3.4006; 40: 3.4006; 43: 3.4006; 44: 0; 45: 0; 46: 3.4006; 47: 0; 48: 0
82 | Реконструкция ТП Ф-4, ПС "Шатой", Монтаж КТП с ТМ |  | 3: prj_109108_48387; 4: 0; 5: 2019; 6: 2020; 8: 0; 11: 2.5505; 12: 2.5505; 13: 0; 16: 0; 19: 0; 22: 0; 25: 0; 28: 0; 31: 0; 34: 0; 37: 2.5505; 40: 2.5505; 43: 2.5505; 44: 0; 45: 0; 46: 2.5505; 47: 0; 48: 0
83 | Ф-1 ПС Урус-Мартан с. Гехи ТП 1- КТП с ТМГ-250 кВА-2 компл.,160 кВА-4 компл. |  | 3: prj_109108_49557; 4: 0; 5: 2021; 6: 2022; 8: 0; 11: 6.2037; 12: 6.2037; 13: 0; 16: 0; 19: 0; 22: 0; 25: 0; 28: 0; 31: 0; 34: 0; 37: 0; 40: 0; 43: 0; 44: 0; 45: 0; 46: 0; 47: 0; 48: 0
84 | Ф-1 ПС Красноармейская с. Хамби-Ирзи ТП 1- КТП с ТМ 160/10-3шт., 250/10-2шт. |  | 3: prj_109108_49561; 4: 0; 5: 2021; 6: 2022; 8: 0; 11: 5.3328; 12: 5.3328; 13: 0; 16: 0; 19: 0; 22: 0; 25: 0; 28: 0; 31: 0; 34: 0; 37: 0; 40: 0; 43: 0; 44: 0; 45: 0; 46: 0; 47: 0; 48: 0
85 | Ф-2 ПС "Ачхой-Мартан", с. Ачхой-Мартан, КТП с ТМ 160/10-1шт., 250/10-1шт. |  | 3: prj_109108_49567; 4: 0; 5: 2021; 6: 2021; 8: 0; 11: 2.2277; 12: 2.2277; 13: 0; 16: 0; 19: 0; 22: 0; 25: 0; 28: 0; 31: 0; 34: 0; 37: 0; 40: 0; 43: 0; 44: 0; 45: 0; 46: 0; 47: 0; 48: 0
86 | Ф-32, ПС "Холодильник" пос. Катаяма КТП с ТМ -400 кВА - 1 компл. |  | 3: prj_109108_49590; 4: 0; 5: 2021; 6: 2021; 8: 0; 11: 1.8079; 12: 1.8079; 13: 0; 16: 0; 19: 0; 22: 0; 25: 0; 28: 0; 31: 0; 34: 0; 37: 0; 40: 0; 43: 0; 44: 0; 45: 0; 46: 0; 47: 0; 48: 0
87 | Ф-7, ПС "Электроприбор", с. Садовое, КТП с ТМ -400/6 кВА - 2шт., 250/6-3шт., 160/6-2шт. ( компл). |  | 3: prj_109108_49593; 4: 0; 5: 2021; 6: 2022; 8: 0; 11: 9.4379; 12: 9.4379; 13: 0; 16: 0; 19: 0; 22: 0; 25: 0; 28: 0; 31: 0; 34: 0; 37: 0; 40: 0; 43: 0; 44: 0; 45: 0; 46: 0; 47: 0; 48: 0
88 | Ф-4 ПС "Октябрьская" с. Гикало, КТП с ТМГ - 250 кВА - 3 компл |  | 3: prj_109108_49597; 4: 0; 5: 2021; 6: 2021; 8: 0; 11: 2.7153; 12: 2.7153; 13: 0; 16: 0; 19: 0; 22: 0; 25: 0; 28: 0; 31: 0; 34: 0; 37: 0; 40: 0; 43: 0; 44: 0; 45: 0; 46: 0; 47: 0; 48: 0
89 | Ф-2 ПС "Октябрьская" с. Пригородное, КТП с ТМ -400/6 кВА - 2шт., 250/6-3шт., 160/6-2шт. ( компл). |  | 3: prj_109108_49600; 4: 0; 5: 2021; 6: 2022; 8: 0; 11: 9.4379; 12: 9.4379; 13: 0; 16: 0; 19: 0; 22: 0; 25: 0; 28: 0; 31: 0; 34: 0; 37: 0; 40: 0; 43: 0; 44: 0; 45: 0; 46: 0; 47: 0; 48: 0
90 | Ф-2 ПС "Предгорная" с. Старые-Атаги КТП с ТМ -400/6 кВА - 2шт., 250/6-3шт., 160/6-2шт. ( компл). |  | 3: prj_109108_49607; 4: 0; 5: 2021; 6: 2021; 8: 0; 11: 9.4379; 12: 9.4379; 13: 0; 16: 0; 19: 0; 22: 0; 25: 0; 28: 0; 31: 0; 34: 0; 37: 0; 40: 0; 43: 0; 44: 0; 45: 0; 46: 0; 47: 0; 48: 0
91 | Ф-5 ПС «Знаменская», с. Знаменское КТП с ТМ - 250/6 кВА - 5 компл. |  | 3: prj_109108_49614; 4: 0; 5: 2021; 6: 2021; 8: 0; 11: 6.7878; 12: 6.7878; 13: 0; 16: 0; 19: 0; 22: 0; 25: 0; 28: 0; 31: 0; 34: 0; 37: 0; 40: 0; 43: 0; 44: 0; 45: 0; 46: 0; 47: 0; 48: 0
92 | Ф-15 ПС "Аргунская ТЭЦ" с. Мескер-Юрт, КТП с ТМ -400/6 кВА - 2шт., 250/6-6шт., 160/6-2шт. ( компл). . |  | 3: prj_109108_49619; 4: 0; 5: 2021; 6: 2022; 8: 0; 11: 13.5185; 12: 13.5185; 13: 0; 16: 0; 19: 0; 22: 0; 25: 0; 28: 0; 31: 0; 34: 0; 37: 0; 40: 0; 43: 0; 44: 0; 45: 0; 46: 0; 47: 0; 48: 0
93 | Ф-3 ПС "Цемзавод" с. Новые-Атаги, КТП с ТМ -400/6 кВА - 2шт., 250/6-2шт., 160/6-2шт. ( компл). |  | 3: prj_109108_49622; 4: 0; 5: 2021; 6: 2022; 8: 0; 11: 9.2194; 12: 9.2194; 13: 0; 16: 0; 19: 0; 22: 0; 25: 0; 28: 0; 31: 0; 34: 0; 37: 0; 40: 0; 43: 0; 44: 0; 45: 0; 46: 0; 47: 0; 48: 0
94 | Производственно-административное здание |  | 3: prj_109108_5385; 4: с; 5: 2012; 6: 2021; 8: 545.3902; 11: 422.4469; 12: 173.8706; 13: 0; 16: 0; 19: 0; 22: 0; 25: 1.14; 28: 1.14; 31: 0; 34: 0; 37: 110.8928; 40: 110.8928; 43: 112.0329; 44: 0; 45: 0; 46: 112.0329; 47: 0; 48: 0
95 | Оборудование, не входящее в сметы строек |  | 3: prj_109108_5394; 4: 0; 5: 2015; 6: 2017; 8: 0; 11: 22.6494; 12: 9.136; 13: 0; 16: 0; 19: 9.136; 22: 9.136; 25: 0; 28: 0; 31: 0; 34: 0; 37: 0; 40: 0; 43: 9.136; 44: 0; 45: 0; 46: 9.136; 47: 0; 48: 0
95.1 | Автогидроподъемник АГП-20Т на базе ГАЗ-3309-2 шт |  | 3: prj_109108_5394; 4: 0; 5: 2014; 6: 2017; 8: 0; 11: 6.561; 12: 0; 13: 0; 16: 0; 19: 6.561; 22: 6.561; 25: 0; 28: 0; 31: 0; 34: 0; 37: 0; 40: 0; 43: 6.561; 44: 0; 45: 0; 46: 6.561; 47: 0; 48: 0
95.2 | ГАЗ-330232 |  | 3: prj_109108_5394; 4: 0; 5: 2014; 6: 2017; 8: 0; 11: 1.34; 12: 0; 13: 0; 16: 0; 19: 1.34; 22: 1.34; 25: 0; 28: 0; 31: 0; 34: 0; 37: 0; 40: 0; 43: 1.34; 44: 0; 45: 0; 46: 1.34; 47: 0; 48: 0
95.3 | ВАЗ -21703 |  | 3: prj_109108_5394; 4: 0; 5: 2014; 6: 2017; 8: 0; 11: 0.692; 12: 0; 13: 0; 16: 0; 19: 0.692; 22: 0.692; 25: 0; 28: 0; 31: 0; 34: 0; 37: 0; 40: 0; 43: 0.692; 44: 0; 45: 0; 46: 0.692; 47: 0; 48: 0
95.4 | "Прибор С. А 6415, ПТФ-1 милиомметр цифровой,Комплект измерительный К-540,Микроомметр МКИ-200 |  | 3: prj_109108_5394; 4: 0; 5: 2014; 6: 2017; 8: 0; 11: 0.54304; 12: 0; 13: 0; 16: 0; 19: 0.54304; 22: 0.54304; 25: 0; 28: 0; 31: 0; 34: 0; 37: 0; 40: 0; 43: 0.54304; 44: 0; 45: 0; 46: 0.54304; 47: 0; 48: 0
96 | Погашение кредиторской задолженности прошлых лет |  | 3: 0; 4: 0; 5: 0; 6: 0; 8: 0; 11: 0; 12: 0; 13: 0; 16: 0; 19: 0.42442; 22: 0.42442; 25: 0; 28: 0; 31: 0; 34: 0; 37: 0; 40: 0; 43: 0.42442; 44: 0; 45: 0; 46: 0.42442; 47: 0; 48: 0
1.6. | Технологическое присоединение | Ставропольэнерго |  |  |  |  | 0 | 0 | 0 | 0 | 19.8572 | 7.9853 | 0 | 0 | 0 | 0 | 0 | 0 | 0.74048 | 0 | 0 | 0.74048 | 0 | 0 | 1.7995 | 0 | 0 | 1.7995 | 0 | 0 | 1.77 | 0 | 0 | 1.77 | 0 | 0 | 3.6753 | 0 | 0 | 3.6753 | 0 | 0 | 7.9853 | 0 | 0 | 7.9853 | 0 | 0
97 | Технологическое присоединение к сетям ОАО "Чеченэнерго" ПС 110 кВ "Северная"-ГБУ "Спортивного комплеска имени С.Г. Билимханова (Спортивная арена "Колизей на 5000 мест) ( договор №483/2014 от 18.11.2014г. |  | 3: prj_109108_47928; 4: с; 5: 2015; 6: 2017; 8: 0; 11: 0.030007; 12: 0.030007; 13: 0; 16: 0; 19: 0.030007; 22: 0.030007; 25: 0; 28: 0; 31: 0; 34: 0; 37: 0; 40: 0; 43: 0.030007; 44: 0; 45: 0; 46: 0.030007; 47: 0; 48: 0
98 | Технологическое присоединение к сетям ОАО "Чеченэнерго" ПС 110 кВ "Цемзавод" - ЗАО "ИСТ "Казбек" (договор № 210/2011НЭ от 30.05.2011) |  | 3: prj_109108_47929; 4: с; 5: 2015; 6: 2017; 8: 0; 11: 0.68469; 12: 0.68469; 13: 0; 16: 0; 19: 0.68469; 22: 0.68469; 25: 0; 28: 0; 31: 0; 34: 0; 37: 0; 40: 0; 43: 0.68469; 44: 0; 45: 0; 46: 0.68469; 47: 0; 48: 0
99 | Технологичесоке присоединение к сетям ОАО "Чеченэнерго"- ООО многофункциональный комплекс "Ахмат Тауэр" г.Грозный (договор № 490/2014 от 26.11.2014 г.) |  | 3: prj_109108_47930; 4: с; 5: 2015; 6: 2017; 8: 0; 11: 0.018747; 12: 0.018747; 13: 0; 16: 0; 19: 0.018747; 22: 0.018747; 25: 0; 28: 0; 31: 0; 34: 0; 37: 0; 40: 0; 43: 0.018747; 44: 0; 45: 0; 46: 0.018747; 47: 0; 48: 0
100 | ВЛ 6 кВ, Грозненский район н.п. Ханкала |  | 3: prj_109108_4237; 4: 0; 5: 2014; 6: 2017; 8: 0; 11: 0.0070375; 12: 0.0070375; 13: 0; 16: 0; 19: 0.0070375; 22: 0.0070375; 25: 0; 28: 0; 31: 0; 34: 0; 37: 0; 40: 0; 43: 0.0070375; 44: 0; 45: 0; 46: 0.0070375; 47: 0; 48: 0
101 | Реконструкция ВЛ 0,4-6/10 кВ, резерв для технологического присоединения льготной группы потребителей (до 15 кВ) |  | 3: prj_109108_4237; 4: с; 5: 2015; 6: 2020; 8: 0; 11: 19.1168; 12: 7.2448; 13: 0; 16: 0; 19: 0; 22: 0; 25: 1.7995; 28: 1.7995; 31: 1.77; 34: 1.77; 37: 3.6753; 40: 3.6753; 43: 7.2448; 44: 0; 45: 0; 46: 7.2448; 47: 0; 48: 0
2. | Новое строительство | Ставропольэнерго |  |  |  |  | 0 | 819.9171 | 0 | 0 | 1024.7744 | 714.8897 | 0 | 0 | 0 | 0 | 0 | 0 | 202.4185 | 0 | 0 | 202.4185 | 0 | 0 | 127.9593 | 0 | 0 | 127.9593 | 0 | 0 | 161.3101 | 0 | 0 | 161.3101 | 0 | 0 | 136.7042 | 0 | 0 | 136.7042 | 0 | 0 | 628.392 | 0 | 0 | 628.392 | 0 | 0
2.1. | Энергосбережение и повышение энергетической эффективности | Ставропольэнерго
2.2. | Прочее новое строительство | Ставропольэнерго |  |  |  |  | 0 | 773.239 | 0 | 0 | 981.393 | 673.5509 | 0 | 0 | 0 | 0 | 0 | 0 | 191.565 | 0 | 0 | 191.565 | 0 | 0 | 126.8731 | 0 | 0 | 126.8731 | 0 | 0 | 161.3101 | 0 | 0 | 161.3101 | 0 | 0 | 107.305 | 0 | 0 | 107.305 | 0 | 0 | 587.0532 | 0 | 0 | 587.0532 | 0 | 0
102 | Строительство ПС 110/10 кВ "Гудермес-Сити" с организацией заходов ВЛ 110 кВ |  | 3: prj_109108_7098; 4: с; 5: 2011; 6: 2020; 8: 412.1568; 11: 401.3089; 12: 174.5459; 13: 0; 16: 0; 19: 87.6133; 22: 87.6133; 25: 29.0244; 28: 29.0244; 31: 49.9534; 34: 49.9534; 37: 7.9547; 40: 7.9547; 43: 174.5459; 44: 0; 45: 0; 46: 174.5459; 47: 0; 48: 0
103 | Строительство ПС 110/10 кВ "Черноречье-110"(строительство ПС 110/10 с 2-мя трансформаторами по 16,0 МВА, строительство ВЛ 110 кВ : отпайка от ВЛ 110 кВ ПС "Грозный-330"- ПС "ГРП" Л 136/ВЛ 110 кВ ПС "ГРП"-ПС "Октябрьская" Л 137 до ПС "Черноречье-110" ) |  | 3: prj_109108_46988; 4: с; 5: 2014; 6: 2019; 8: 361.0822; 11: 348.0835; 12: 268.6589; 13: 0; 16: 0; 19: 83.9841; 22: 83.9841; 25: 73.858; 28: 73.858; 31: 110.8167; 34: 110.8167; 37: 0; 40: 0; 43: 268.6589; 44: 0; 45: 0; 46: 268.6589; 47: 0; 48: 0
104 | Строительство ВЛ-6 кВ, Ф-3 ПС "Октябрьская" с.Чечен-Аул L= 0,5 км |  | 3: prj_109108_47885; 4: с; 5: 2015; 6: 2017; 8: 0; 11: 0.41935; 12: 0.40414; 13: 0; 16: 0; 19: 0.40414; 22: 0.40414; 25: 0; 28: 0; 31: 0; 34: 0; 37: 0; 40: 0; 43: 0.40414; 44: 0; 45: 0; 46: 0.40414; 47: 0; 48: 0
105 | ВЛ-6кВ Ф-8 ПС №84 пос.Долинский L-0,292км |  | 3: prj_109108_49681; 4: с; 5: 2015; 6: 2017; 8: 0; 11: 0.32845; 12: 0.31654; 13: 0; 16: 0; 19: 0.31654; 22: 0.31654; 25: 0; 28: 0; 31: 0; 34: 0; 37: 0; 40: 0; 43: 0.31654; 44: 0; 45: 0; 46: 0.31654; 47: 0; 48: 0
106 | ВЛ-6кВ Ф-8 ПС №84 пос.Долинский L-0,618км |  | 3: prj_109108_49682; 4: с; 5: 2015; 6: 2017; 8: 0; 11: 0.91005; 12: 0.87705; 13: 0; 16: 0; 19: 0.87705; 22: 0.87705; 25: 0; 28: 0; 31: 0; 34: 0; 37: 0; 40: 0; 43: 0.87705; 44: 0; 45: 0; 46: 0.87705; 47: 0; 48: 0
107 | ВЛ-10кВ Ф-2 ПС Энгель-Юрт с.Кади-Юрт L-2,769 |  | 3: prj_109108_49456; 4: с; 5: 2015; 6: 2019; 8: 0; 11: 2.5367; 12: 2.4447; 13: 0; 16: 0; 19: 1.9108; 22: 1.9108; 25: 0; 28: 0; 31: 0.534; 34: 0.534; 37: 0; 40: 0; 43: 2.4447; 44: 0; 45: 0; 46: 2.4447; 47: 0; 48: 0
108 | ВЛ-6кВ Ф-8 ПС 84 с.Радужное L-0,852км |  | 3: prj_109108_49457; 4: с; 5: 2015; 6: 2019; 8: 0; 11: 1.0048; 12: 0.96839; 13: 0; 16: 0; 19: 0.96244; 22: 0.96244; 25: 0; 28: 0; 31: 0.005943; 34: 0.005943; 37: 0; 40: 0; 43: 0.96839; 44: 0; 45: 0; 46: 0.96839; 47: 0; 48: 0
109 | Строительство ВЛ 6 кВ Ф-17 ПС "Ойсунгур" с.Ойсунгур протяжен. 6,5 км. |  | 3: prj_109108_50031; 4: с; 5: 2015; 6: 2018; 8: 0; 11: 5.7286; 12: 5.5209; 13: 0; 16: 0; 19: 0; 22: 0; 25: 5.5209; 28: 5.5209; 31: 0; 34: 0; 37: 0; 40: 0; 43: 5.5209; 44: 0; 45: 0; 46: 5.5209; 47: 0; 48: 0
110 | Строительство ВЛ- 6-10 кВ, Ф-14, ПС «№ 84» |  | 3: prj_109108_48127; 4: 0; 5: 2020; 6: 2021; 8: 0; 11: 7.324; 12: 7.324; 13: 0; 16: 0; 19: 0; 22: 0; 25: 0; 28: 0; 31: 0; 34: 0; 37: 0; 40: 0; 43: 0; 44: 0; 45: 0; 46: 0; 47: 0; 48: 0
111 | Строительство ВЛ- 6-10 кВ, Ф-10, ПС «Урус - Мартан -1» |  | 3: prj_109108_48388; 4: 0; 5: 2019; 6: 2020; 8: 0; 11: 2.9427; 12: 2.9427; 13: 0; 16: 0; 19: 0; 22: 0; 25: 0; 28: 0; 31: 0; 34: 0; 37: 2.9427; 40: 2.9427; 43: 2.9427; 44: 0; 45: 0; 46: 2.9427; 47: 0; 48: 0
112 | Строительство ВЛ- 6-10 кВ, Ф-19 ПС «Гудермес» |  | 3: prj_109108_49180; 4: 0; 5: 2020; 6: 2021; 8: 0; 11: 0.57793; 12: 0.57793; 13: 0; 16: 0; 19: 0; 22: 0; 25: 0; 28: 0; 31: 0; 34: 0; 37: 0; 40: 0; 43: 0; 44: 0; 45: 0; 46: 0; 47: 0; 48: 0
113 | Строительство ВЛ- 6-10 кВ Ф-19 ПС «Ойсунгур» |  | 3: prj_109108_48389; 4: 0; 5: 2020; 6: 2021; 8: 0; 11: 6.7441; 12: 6.7441; 13: 0; 16: 0; 19: 0; 22: 0; 25: 0; 28: 0; 31: 0; 34: 0; 37: 0; 40: 0; 43: 0; 44: 0; 45: 0; 46: 0; 47: 0; 48: 0
114 | Строительство ВЛ- 6-10 кВ, Ф-2, ПС «Ачхой - Мартан» |  | 3: prj_109108_48390; 4: 0; 5: 2017; 6: 2018; 8: 0; 11: 2.5338; 12: 2.5338; 13: 0; 16: 0; 19: 0; 22: 0; 25: 2.5338; 28: 2.5338; 31: 0; 34: 0; 37: 0; 40: 0; 43: 2.5338; 44: 0; 45: 0; 46: 2.5338; 47: 0; 48: 0
115 | Строительство ВЛ- 6-10 кВ, Ф-9, ПС «Ачхой - Мартан» |  | 3: prj_109108_49165; 4: 0; 5: 2019; 6: 2020; 8: 0; 11: 3.2084; 12: 3.2084; 13: 0; 16: 0; 19: 0; 22: 0; 25: 0; 28: 0; 31: 0; 34: 0; 37: 3.2084; 40: 3.2084; 43: 3.2084; 44: 0; 45: 0; 46: 3.2084; 47: 0; 48: 0
116 | Строительство ВЛ- 6-10 кВ, Ф-2, ПС «Урус - Мартан» |  | 3: prj_109108_49166; 4: 0; 5: 2020; 6: 2021; 8: 0; 11: 7.6247; 12: 7.6247; 13: 0; 16: 0; 19: 0; 22: 0; 25: 0; 28: 0; 31: 0; 34: 0; 37: 0; 40: 0; 43: 0; 44: 0; 45: 0; 46: 0; 47: 0; 48: 0
117 | Строительство ВЛ- 6-10 кВ, Ф-8, ПС «Шелковская» |  | 3: prj_109108_48391; 4: 0; 5: 2017; 6: 2018; 8: 0; 11: 2.2767; 12: 2.2767; 13: 0; 16: 0; 19: 2.0769; 22: 2.0769; 25: 0.1998; 28: 0.1998; 31: 0; 34: 0; 37: 0; 40: 0; 43: 2.2767; 44: 0; 45: 0; 46: 2.2767; 47: 0; 48: 0
118 | Строительство ВЛ-10 кВ, Ф-11, ПС «Красноармейская» |  | 3: prj_109108_48392; 4: 0; 5: 2019; 6: 2020; 8: 0; 11: 2.7179; 12: 2.7179; 13: 0; 16: 0; 19: 0; 22: 0; 25: 0; 28: 0; 31: 0; 34: 0; 37: 2.7179; 40: 2.7179; 43: 2.7179; 44: 0; 45: 0; 46: 2.7179; 47: 0; 48: 0
119 | Строительство ВЛ-10 кВ, Ф-18, ПС «Горец» |  | 3: prj_109108_48393; 4: 0; 5: 2019; 6: 2020; 8: 0; 11: 0.40797; 12: 0.40797; 13: 0; 16: 0; 19: 0; 22: 0; 25: 0; 28: 0; 31: 0; 34: 0; 37: 0.40797; 40: 0.40797; 43: 0.40797; 44: 0; 45: 0; 46: 0.40797; 47: 0; 48: 0
120 | Строительство ВЛ- 6-10 кВ, Ф-4, ПС "Шатой" |  | 3: prj_109108_48394; 4: 0; 5: 2019; 6: 2020; 8: 0; 11: 2.391; 12: 2.391; 13: 0; 16: 0; 19: 0; 22: 0; 25: 0; 28: 0; 31: 0; 34: 0; 37: 2.391; 40: 2.391; 43: 2.391; 44: 0; 45: 0; 46: 2.391; 47: 0; 48: 0
121 | Строительство ВЛ- 6-10 кВ, Ф-1, ПС «Итум-Кали» |  | 3: prj_109108_48395; 4: 0; 5: 2019; 6: 2020; 8: 0; 11: 2.1049; 12: 2.1049; 13: 0; 16: 0; 19: 0; 22: 0; 25: 0; 28: 0; 31: 0; 34: 0; 37: 2.1049; 40: 2.1049; 43: 2.1049; 44: 0; 45: 0; 46: 2.1049; 47: 0; 48: 0
122 | Строительство ВЛ - 0,4 кВ, Ф-8 ПС "Курчалой" с Майртуп ТП 8-49, L- 0,41 км. |  | 3: prj_109108_47901; 4: с; 5: 2015; 6: 2018; 8: 0; 11: 0.67569; 12: 0.10029; 13: 0; 16: 0; 19: 0; 22: 0; 25: 0.10029; 28: 0.10029; 31: 0; 34: 0; 37: 0; 40: 0; 43: 0.10029; 44: 0; 45: 0; 46: 0.10029; 47: 0; 48: 0
123 | Строительство ВЛ-0,4 кВ, Ф-8, ПС "Алхазурово", с. Алхазурово, ул. Бетерсханова ТП 8-7, L- 0,17 км. |  | 3: prj_109108_47904; 4: с; 5: 2015; 6: 2018; 8: 0; 11: 0.12037; 12: 0.12037; 13: 0; 16: 0; 19: 0; 22: 0; 25: 0.12037; 28: 0.12037; 31: 0; 34: 0; 37: 0; 40: 0; 43: 0.12037; 44: 0; 45: 0; 46: 0.12037; 47: 0; 48: 0
124 | Строительство ВЛ - 0,4 кВ, Ф-3 ПС "Октябрьская" с.Чечен-Аул ТП 3- пр.1,0 км. |  | 3: prj_109108_47906; 4: с; 5: 2015; 6: 2018; 8: 0; 11: 1.3642; 12: 1.3147; 13: 0; 16: 0; 19: 0; 22: 0; 25: 1.3147; 28: 1.3147; 31: 0; 34: 0; 37: 0; 40: 0; 43: 1.3147; 44: 0; 45: 0; 46: 1.3147; 47: 0; 48: 0
125 | Строительство ВЛ-0,4 кВ Ф-2 ПС Самашки, с.Шаами-Юрт |  | 3: prj_109108_47914; 4: с; 5: 2015; 6: 2017; 8: 0; 11: 0.28918; 12: 0.28918; 13: 0; 16: 0; 19: 0.2893; 22: 0.2893; 25: 0; 28: 0; 31: 0; 34: 0; 37: 0; 40: 0; 43: 0.2893; 44: 0; 45: 0; 46: 0.2893; 47: 0; 48: 0
126 | ВЛ - 0,4 кВ Ф-8 ПС №84 пос.Долинский ТП 8-18 L- 0,849 км. |  | 3: prj_109108_49684; 4: с; 5: 2015; 6: 2018; 8: 0; 11: 0.40899; 12: 0.39416; 13: 0; 16: 0; 19: 0; 22: 0; 25: 0.39416; 28: 0.39416; 31: 0; 34: 0; 37: 0; 40: 0; 43: 0.39416; 44: 0; 45: 0; 46: 0.39416; 47: 0; 48: 0
127 | ВЛ - 0,4 кВ Ф-8 ПС №84 пос.Долинский ТП 8-36 L- 0,261 км. |  | 3: prj_109108_49685; 4: с; 5: 2015; 6: 2018; 8: 0; 11: 0.19989; 12: 0.19264; 13: 0; 16: 0; 19: 0; 22: 0; 25: 0.19264; 28: 0.19264; 31: 0; 34: 0; 37: 0; 40: 0; 43: 0.19264; 44: 0; 45: 0; 46: 0.19264; 47: 0; 48: 0
128 | ВЛ - 0,4 кВ Ф-8 ПС №84 пос.Долинский ТП 8-20 L- 0,327 км. |  | 3: prj_109108_49686; 4: с; 5: 2015; 6: 2018; 8: 0; 11: 0.14423; 12: 0.13708; 13: 0; 16: 0; 19: 0; 22: 0; 25: 0.13708; 28: 0.13708; 31: 0; 34: 0; 37: 0; 40: 0; 43: 0.13708; 44: 0; 45: 0; 46: 0.13708; 47: 0; 48: 0
129 | ВЛ - 0,4 кВ Ф-8 ПС №84 пос.Долинский ТП 8-35 L-1,288 км |  | 3: prj_109108_49458; 4: с; 5: 2015; 6: 2018; 8: 0; 11: 2.2413; 12: 2.16; 13: 0; 16: 0; 19: 1.992; 22: 1.992; 25: 0.168; 28: 0.168; 31: 0; 34: 0; 37: 0; 40: 0; 43: 2.16; 44: 0; 45: 0; 46: 2.16; 47: 0; 48: 0
130 | ВЛ-0,4кВ Ф-3 ПС Бачи-юрт т с. Центарой ТП 3-49 L- 0,105км |  | 3: prj_109108_49459; 4: с; 5: 2015; 6: 2018; 8: 0; 11: 0.17131; 12: 0.16522; 13: 0; 16: 0; 19: 0.16432; 22: 0.16432; 25: 0.00090043; 28: 0.00090043; 31: 0; 34: 0; 37: 0; 40: 0; 43: 0.16522; 44: 0; 45: 0; 46: 0.16522; 47: 0; 48: 0
131 | ВЛ-0,4кВ Ф-3 ПС Бачи-юрт т с. Центарой ТП 3-19 L-1,733км |  | 3: prj_109108_49460; 4: с; 5: 2015; 6: 2017; 8: 0; 11: 1.2445; 12: 1.1942; 13: 0; 16: 0; 19: 1.1942; 22: 1.1942; 25: 0; 28: 0; 31: 0; 34: 0; 37: 0; 40: 0; 43: 1.1942; 44: 0; 45: 0; 46: 1.1942; 47: 0; 48: 0
132 | ВЛ-0,4кВ Ф-3 ПС Бачи-юрт с.Центарой ТП 3-16 L- 0,12км |  | 3: prj_109108_47262; 4: с; 5: 2015; 6: 2018; 8: 0; 11: 0.095094; 12: 0.091646; 13: 0; 16: 0; 19: 0; 22: 0; 25: 0.091646; 28: 0.091646; 31: 0; 34: 0; 37: 0; 40: 0; 43: 0.091646; 44: 0; 45: 0; 46: 0.091646; 47: 0; 48: 0
133 | ВЛ-0,4кВ Ф-3 ПС Бачи-юрт с.Центарой ТП 3-11 L-0,463км |  | 3: prj_109108_49687; 4: с; 5: 2015; 6: 2018; 8: 0; 11: 0.28954; 12: 0.27779; 13: 0; 16: 0; 19: 0; 22: 0; 25: 0.27779; 28: 0.27779; 31: 0; 34: 0; 37: 0; 40: 0; 43: 0.27779; 44: 0; 45: 0; 46: 0.27779; 47: 0; 48: 0
134 | ВЛ-0,4кВ Ф-3 ПС Бачи-юрт с.Центарой ТП 3-27 L-0,77км |  | 3: prj_109108_49688; 4: с; 5: 2015; 6: 2018; 8: 0; 11: 0.67034; 12: 0.6462; 13: 0; 16: 0; 19: 0; 22: 0; 25: 0.6462; 28: 0.6462; 31: 0; 34: 0; 37: 0; 40: 0; 43: 0.6462; 44: 0; 45: 0; 46: 0.6462; 47: 0; 48: 0
135 | ВЛ-0,4кВ Ф-3 ПС Бачи-юрт с.Центарой ТП 3-22 L-0,65км |  | 3: prj_109108_49689; 4: с; 5: 2015; 6: 2018; 8: 0; 11: 0.39252; 12: 0.37897; 13: 0; 16: 0; 19: 0; 22: 0; 25: 0.37897; 28: 0.37897; 31: 0; 34: 0; 37: 0; 40: 0; 43: 0.37897; 44: 0; 45: 0; 46: 0.37897; 47: 0; 48: 0
136 | ВЛ - 0,4 кВ Ф-3 ПС Итум-Кали с.Ведучи ТП 3-7 L- 0,3 км |  | 3: prj_109108_49690; 4: с; 5: 2015; 6: 2018; 8: 0; 11: 0.19149; 12: 0.18216; 13: 0; 16: 0; 19: 0; 22: 0; 25: 0.18216; 28: 0.18216; 31: 0; 34: 0; 37: 0; 40: 0; 43: 0.18216; 44: 0; 45: 0; 46: 0.18216; 47: 0; 48: 0
137 | ВЛ - 0,4 кВ Ф-8 ПС 84 с.Радужное ТП 8-37 L- 0,3 км |  | 3: prj_109108_49691; 4: с; 5: 2015; 6: 2018; 8: 0; 11: 0.090447; 12: 0.087168; 13: 0; 16: 0; 19: 0; 22: 0; 25: 0.087168; 28: 0.087168; 31: 0; 34: 0; 37: 0; 40: 0; 43: 0.087168; 44: 0; 45: 0; 46: 0.087168; 47: 0; 48: 0
138 | ВЛ - 0,4 кВ Ф-10 ПС Урус-Мартан с.Гехи-Чу ТП 10-65 L- 0,178км |  | 3: prj_109108_49692; 4: с; 5: 2015; 6: 2018; 8: 0; 11: 0.1602; 12: 0.15484; 13: 0; 16: 0; 19: 0; 22: 0; 25: 0.15484; 28: 0.15484; 31: 0; 34: 0; 37: 0; 40: 0; 43: 0.15484; 44: 0; 45: 0; 46: 0.15484; 47: 0; 48: 0
139 | ВЛ - 0,4 кВ Ф-11 ПС Красноармейская с.Алхан-Юрт ТП 11-27 L- 0,122км |  | 3: prj_109108_49693; 4: с; 5: 2015; 6: 2018; 8: 0; 11: 0.11405; 12: 0.10857; 13: 0; 16: 0; 19: 0; 22: 0; 25: 0.10857; 28: 0.10857; 31: 0; 34: 0; 37: 0; 40: 0; 43: 0.10857; 44: 0; 45: 0; 46: 0.10857; 47: 0; 48: 0
140 | ВЛ - 0,4 кВ Ф-19 ПС Горец с.Гойты ТП 19-71 L- 0,343км |  | 3: prj_109108_49694; 4: с; 5: 2015; 6: 2018; 8: 0; 11: 0.30048; 12: 0.28959; 13: 0; 16: 0; 19: 0; 22: 0; 25: 0.28959; 28: 0.28959; 31: 0; 34: 0; 37: 0; 40: 0; 43: 0.28959; 44: 0; 45: 0; 46: 0.28959; 47: 0; 48: 0
141 | ВЛ - 0,4 кВ, Ф-9 ПС Шали, г.Шали ТП 9-51, L-0,476 км. |  | 3: prj_109108_49695; 4: с; 5: 2015; 6: 2018; 8: 0; 11: 0.49544; 12: 0.47748; 13: 0; 16: 0; 19: 0; 22: 0; 25: 0.47748; 28: 0.47748; 31: 0; 34: 0; 37: 0; 40: 0; 43: 0.47748; 44: 0; 45: 0; 46: 0.47748; 47: 0; 48: 0
142 | ВЛ - 0,4 кВ,Ф-3 ПС Цемзавод с.Новые Атаги ТП 3-22 , L-0,243км. |  | 3: prj_109108_49696; 4: с; 5: 2015; 6: 2018; 8: 0; 11: 0.2018; 12: 0.19448; 13: 0; 16: 0; 19: 0; 22: 0; 25: 0.19448; 28: 0.19448; 31: 0; 34: 0; 37: 0; 40: 0; 43: 0.19448; 44: 0; 45: 0; 46: 0.19448; 47: 0; 48: 0
143 | ВЛ - 0,4 кВ,Ф-3 ПС Цемзавод с.Новые Атаги ТП 3-31 , L- 0,208км. |  | 3: prj_109108_49461; 4: с; 5: 2015; 6: 2018; 8: 0; 11: 0.18381; 12: 0.17714; 13: 0; 16: 0; 19: 0.1762; 22: 0.1762; 25: 0.0009445; 28: 0.0009445; 31: 0; 34: 0; 37: 0; 40: 0; 43: 0.17714; 44: 0; 45: 0; 46: 0.17714; 47: 0; 48: 0
144 | ВЛ - 0,4 кВ,Ф-18 ПС Горец г.Урус-Мартан ТП 18-45 , L- 0,177км. |  | 3: prj_109108_49462; 4: с; 5: 2015; 6: 2018; 8: 0; 11: 0.12979; 12: 0.12498; 13: 0; 16: 0; 19: 0.12423; 22: 0.12423; 25: 0.00074595; 28: 0.00074595; 31: 0; 34: 0; 37: 0; 40: 0; 43: 0.12498; 44: 0; 45: 0; 46: 0.12498; 47: 0; 48: 0
145 | ВЛ-0,4кВ Ф-2 ПС Бачи-Юрт с. Бачи-Юрт ТП 2-19 L- 1,826 км |  | 3: prj_109108_49463; 4: с; 5: 2015; 6: 2018; 8: 0; 11: 1.3713; 12: 1.3216; 13: 0; 16: 0; 19: 1.3134; 22: 1.3134; 25: 0.0081701; 28: 0.0081701; 31: 0; 34: 0; 37: 0; 40: 0; 43: 1.3216; 44: 0; 45: 0; 46: 1.3216; 47: 0; 48: 0
146 | ВЛ-0,4кВ Ф-2 ПС Курчалой с. Гелдаган ТП 2-80 L- 0,11 км |  | 3: prj_109108_49464; 4: с; 5: 2015; 6: 2018; 8: 0; 11: 0.079736; 12: 0.076844; 13: 0; 16: 0; 19: 0.07644; 22: 0.07644; 25: 0.00040401; 28: 0.00040401; 31: 0; 34: 0; 37: 0; 40: 0; 43: 0.076844; 44: 0; 45: 0; 46: 0.076844; 47: 0; 48: 0
147 | ВЛ - 0,4 кВ Ф-3 ПС Братская с. Братское ТП 3-11 L- 1,5 км |  | 3: prj_109108_49465; 4: с; 5: 2015; 6: 2018; 8: 0; 11: 0.96422; 12: 0.93164; 13: 0; 16: 0; 19: 0.9259; 22: 0.9259; 25: 0.0057394; 28: 0.0057394; 31: 0; 34: 0; 37: 0; 40: 0; 43: 0.93164; 44: 0; 45: 0; 46: 0.93164; 47: 0; 48: 0
148 | Строительство ВЛ-0,4 кВ, Ф-2, ПС «Урус - Мартан» |  | 3: prj_109108_49167; 4: 0; 5: 2020; 6: 2020; 8: 0; 11: 9.3097; 12: 9.3097; 13: 0; 16: 0; 19: -0.00068; 22: -0.00068; 25: 0.00068; 28: 0.00068; 31: 0; 34: 0; 37: 9.3097; 40: 9.3097; 43: 9.3097; 44: 0; 45: 0; 46: 9.3097; 47: 0; 48: 0
149 | Строительство ВЛ-0,4 кВ Ф-19 ПС «Ойсунгур» |  | 3: prj_109108_48398; 4: 0; 5: 2017; 6: 2021; 8: 0; 11: 2.6496; 12: 2.6496; 13: 0; 16: 0; 19: 1.9391; 22: 1.9391; 25: 0.71051; 28: 0.71051; 31: 0; 34: 0; 37: -0.00068; 40: -0.00068; 43: 2.6489; 44: 0; 45: 0; 46: 2.6489; 47: 0; 48: 0
150 | Строительство ВЛ-0,4 кВ Ф-5 ПС "Шали" |  | 3: prj_109108_49168; 4: 0; 5: 2020; 6: 2021; 8: 0; 11: 6.9039; 12: 6.9039; 13: 0; 16: 0; 19: -0.00068; 22: -0.00068; 25: 0.00068; 28: 0.00068; 31: 0; 34: 0; 37: 0; 40: 0; 43: 0; 44: 0; 45: 0; 46: 0; 47: 0; 48: 0
151 | Строительство ВЛ-0,4 кВ, Ф-2, ПС «Ачхой - Мартан» |  | 3: prj_109108_48399; 4: 0; 5: 2017; 6: 2021; 8: 0; 11: 2.2317; 12: 2.2317; 13: 0; 16: 0; 19: 0; 22: 0; 25: 2.2317; 28: 2.2317; 31: 0; 34: 0; 37: -0.00068; 40: -0.00068; 43: 2.2311; 44: 0; 45: 0; 46: 2.2311; 47: 0; 48: 0
152 | Строительство ВЛ-0,4 кВ, Ф-9, ПС «Курчалой» |  | 3: prj_109108_49169; 4: 0; 5: 2019; 6: 2020; 8: 0; 11: 4.7846; 12: 4.7846; 13: 0; 16: 0; 19: -0.00068; 22: -0.00068; 25: 0.00068; 28: 0.00068; 31: 0; 34: 0; 37: 4.7846; 40: 4.7846; 43: 4.7846; 44: 0; 45: 0; 46: 4.7846; 47: 0; 48: 0
153 | Строительство ВЛ-0,4 кВ, Ф-19 ПС «Гудермес» |  | 3: prj_109108_49170; 4: 0; 5: 2020; 6: 2021; 8: 0; 11: 12.1294; 12: 12.1294; 13: 0; 16: 0; 19: -0.00068; 22: -0.00068; 25: 0.00068; 28: 0.00068; 31: 0; 34: 0; 37: 0; 40: 0; 43: 0; 44: 0; 45: 0; 46: 0; 47: 0; 48: 0
154 | Строительство ВЛ-0,4 кВ, Ф-11, ПС «Красноармейская» |  | 3: prj_109108_48400; 4: 0; 5: 2019; 6: 2021; 8: 0; 11: 4.9826; 12: 4.9826; 13: 0; 16: 0; 19: -0.00068; 22: -0.00068; 25: 0.00068; 28: 0.00068; 31: 0; 34: 0; 37: 4.9819; 40: 4.9819; 43: 4.9819; 44: 0; 45: 0; 46: 4.9819; 47: 0; 48: 0
155 | Строительство ВЛ-0,4 кВ, Ф-4, ПС «Самашки» |  | 3: prj_109108_49171; 4: 0; 5: 2020; 6: 2021; 8: 0; 11: 11.1448; 12: 11.1448; 13: 0; 16: 0; 19: -0.00068; 22: -0.00068; 25: 0.00068; 28: 0.00068; 31: 0; 34: 0; 37: 0; 40: 0; 43: 0; 44: 0; 45: 0; 46: 0; 47: 0; 48: 0
156 | Строительство ВЛ-0,4 кВ, Ф-5, ПС «Курчалой» |  | 3: prj_109108_48401; 4: 0; 5: 2020; 6: 2021; 8: 0; 11: 6.8704; 12: 6.8704; 13: 0; 16: 0; 19: -0.00068; 22: -0.00068; 25: 0.00068; 28: 0.00068; 31: 0; 34: 0; 37: 0; 40: 0; 43: 0; 44: 0; 45: 0; 46: 0; 47: 0; 48: 0
157 | Строительство ВЛ-0,4 кВ, Ф-1 ПС "Саясан» |  | 3: prj_109108_48402; 4: 0; 5: 2019; 6: 2020; 8: 0; 11: 2.8213; 12: 2.8213; 13: 0; 16: 0; 19: -0.00068; 22: -0.00068; 25: 0.00068; 28: 0.00068; 31: 0; 34: 0; 37: 2.8213; 40: 2.8213; 43: 2.8213; 44: 0; 45: 0; 46: 2.8213; 47: 0; 48: 0
158 | Строительство ВЛ-0,4 кВ, Ф-7, ПС «Самашки» |  | 3: prj_109108_49172; 4: 0; 5: 2020; 6: 2020; 8: 0; 11: 9.1866; 12: 9.1866; 13: 0; 16: 0; 19: -0.00068; 22: -0.00068; 25: 0.00068; 28: 0.00068; 31: 0; 34: 0; 37: 9.1866; 40: 9.1866; 43: 9.1866; 44: 0; 45: 0; 46: 9.1866; 47: 0; 48: 0
159 | Строительство ВЛ-0,4 кВ, Ф-8, ПС «Шелковская» |  | 3: prj_109108_48403; 4: 0; 5: 2020; 6: 2020; 8: 0; 11: 9.444; 12: 9.444; 13: 0; 16: 0; 19: -0.00068; 22: -0.00068; 25: 0.00068; 28: 0.00068; 31: 0; 34: 0; 37: 9.444; 40: 9.444; 43: 9.444; 44: 0; 45: 0; 46: 9.444; 47: 0; 48: 0
160 | Строительство ВЛ-0,4 кВ, Ф-8, ПС «Ачхой - Мартан» |  | 3: prj_109108_48404; 4: 0; 5: 2017; 6: 2018; 8: 0; 11: 2.5253; 12: 2.5253; 13: 0; 16: 0; 19: 0; 22: 0; 25: 2.5253; 28: 2.5253; 31: 0; 34: 0; 37: 0; 40: 0; 43: 2.5253; 44: 0; 45: 0; 46: 2.5253; 47: 0; 48: 0
161 | Строительство ВЛ-0,4 кВ, Ф-10, ПС «Урус - Мартан -1» |  | 3: prj_109108_49173; 4: 0; 5: 2020; 6: 2021; 8: 0; 11: 9.4887; 12: 9.4887; 13: 0; 16: 0; 19: -0.00068; 22: -0.00068; 25: 0.00068; 28: 0.00068; 31: 0; 34: 0; 37: 0; 40: 0; 43: 0; 44: 0; 45: 0; 46: 0; 47: 0; 48: 0
162 | Строительство ВЛ-0,4 кВ, Ф-8, ПС «Знаменская» |  | 3: prj_109108_48405; 4: 0; 5: 2019; 6: 2020; 8: 0; 11: 3.6411; 12: 3.6411; 13: 0; 16: 0; 19: -0.00068; 22: -0.00068; 25: 0.00068; 28: 0.00068; 31: 0; 34: 0; 37: 3.6411; 40: 3.6411; 43: 3.6411; 44: 0; 45: 0; 46: 3.6411; 47: 0; 48: 0
163 | Строительство ВЛ-0,4 кВ, Ф-2, ПС «Серноводская» |  | 3: prj_109108_48406; 4: 0; 5: 2019; 6: 2020; 8: 0; 11: 3.3856; 12: 3.3856; 13: 0; 16: 0; 19: -0.00068; 22: -0.00068; 25: 0.00068; 28: 0.00068; 31: 0; 34: 0; 37: 3.3856; 40: 3.3856; 43: 3.3856; 44: 0; 45: 0; 46: 3.3856; 47: 0; 48: 0
164 | Строительство ВЛ-0,4 кВ, Ф-5, ПС «Махкеты» |  | 3: prj_109108_48407; 4: 0; 5: 2019; 6: 2020; 8: 0; 11: 3.0236; 12: 3.0236; 13: 0; 16: 0; 19: -0.00068; 22: -0.00068; 25: 0.00068; 28: 0.00068; 31: 0; 34: 0; 37: 3.0236; 40: 3.0236; 43: 3.0236; 44: 0; 45: 0; 46: 3.0236; 47: 0; 48: 0
165 | Строительство ВЛ-0,4 кВ, Ф-4, ПС "Шатой" |  | 3: prj_109108_48408; 4: 0; 5: 2019; 6: 2020; 8: 0; 11: 2.832; 12: 2.832; 13: 0; 16: 0; 19: -0.00068; 22: -0.00068; 25: 0.00068; 28: 0.00068; 31: 0; 34: 0; 37: 2.832; 40: 2.832; 43: 2.832; 44: 0; 45: 0; 46: 2.832; 47: 0; 48: 0
166 | Строительство Ф-3 ПС "Итум-Кали", х. Уми-Чу, ТП 3- КТП с ТМ -160 кВА - 1 компл. |  | 3: prj_109108_47922; 4: с; 5: 2015; 6: 2017; 8: 0; 11: 0.29346; 12: 0.21501; 13: 0; 16: 0; 19: 0.21501; 22: 0.21501; 25: 0; 28: 0; 31: 0; 34: 0; 37: 0; 40: 0; 43: 0.21501; 44: 0; 45: 0; 46: 0.21501; 47: 0; 48: 0
167 | Строительство Ф-3 ПС "Октябрьская" с.Чечен-Аул ТП 3- КТП с ТМ-160 кВА |  | 3: prj_109108_47925; 4: с; 5: 2015; 6: 2017; 8: 0; 11: 0.5224; 12: 0.50345; 13: 0; 16: 0; 19: 0.50345; 22: 0.50345; 25: 0; 28: 0; 31: 0; 34: 0; 37: 0; 40: 0; 43: 0.50345; 44: 0; 45: 0; 46: 0.50345; 47: 0; 48: 0
168 | КТПН с ТМ-250кВА Ф-8 ПС №84 пос.Долинский ТП 8-36 |  | 3: prj_109108_49697; 4: с; 5: 2015; 6: 2017; 8: 0; 11: 0.4039; 12: 0.38925; 13: 0; 16: 0; 19: 0.38925; 22: 0.38925; 25: 0; 28: 0; 31: 0; 34: 0; 37: 0; 40: 0; 43: 0.38925; 44: 0; 45: 0; 46: 0.38925; 47: 0; 48: 0
169 | КТПН с ТМ-400кВА Ф-8 ПС №84 пос.Долинский ТП 8-18 |  | 3: prj_109108_49698; 4: с; 5: 2015; 6: 2017; 8: 0; 11: 0.62629; 12: 0.60358; 13: 0; 16: 0; 19: 0.60358; 22: 0.60358; 25: 0; 28: 0; 31: 0; 34: 0; 37: 0; 40: 0; 43: 0.60358; 44: 0; 45: 0; 46: 0.60358; 47: 0; 48: 0
170 | КТПН с ТМ-400кВА Ф-8 ПС №84 пос.Долинский ТП 8-35 |  | 3: prj_109108_49699; 4: с; 5: 2015; 6: 2017; 8: 0; 11: 0.62629; 12: 0.60358; 13: 0; 16: 0; 19: 0.60358; 22: 0.60358; 25: 0; 28: 0; 31: 0; 34: 0; 37: 0; 40: 0; 43: 0.60358; 44: 0; 45: 0; 46: 0.60358; 47: 0; 48: 0
171 | ТМ-400кВА Ф-2 ПС Энгель-Юрт с.Кади-Юрт ТП 2-11 |  | 3: prj_109108_49700; 4: с; 5: 2015; 6: 2017; 8: 0; 11: 0.32886; 12: 0.31694; 13: 0; 16: 0; 19: 0.31694; 22: 0.31694; 25: 0; 28: 0; 31: 0; 34: 0; 37: 0; 40: 0; 43: 0.31694; 44: 0; 45: 0; 46: 0.31694; 47: 0; 48: 0
172 | КТП с ТМ 100кВА Ф-9 ПС Шали г.Шали ТП 9-51 |  | 3: prj_109108_49701; 4: с; 5: 2015; 6: 2017; 8: 0; 11: 0.42289; 12: 0.40756; 13: 0; 16: 0; 19: 0.40756; 22: 0.40756; 25: 0; 28: 0; 31: 0; 34: 0; 37: 0; 40: 0; 43: 0.40756; 44: 0; 45: 0; 46: 0.40756; 47: 0; 48: 0
173 | КТП с ТМ-160 Ф-1 ПС Урус-Мартан с.Гехи ТП 1-42 |  | 3: prj_109108_49702; 4: с; 5: 2015; 6: 2017; 8: 0; 11: 0.46456; 12: 0.44772; 13: 0; 16: 0; 19: 0.44772; 22: 0.44772; 25: 0; 28: 0; 31: 0; 34: 0; 37: 0; 40: 0; 43: 0.44772; 44: 0; 45: 0; 46: 0.44772; 47: 0; 48: 0
174 | КТП с ТМ-160 Ф-8 ПС №84 с. Радужное ТП 8-37 |  | 3: prj_109108_49703; 4: с; 5: 2015; 6: 2017; 8: 0; 11: 0.45055; 12: 0.44727; 13: 0; 16: 0; 19: 0.44727; 22: 0.44727; 25: 0; 28: 0; 31: 0; 34: 0; 37: 0; 40: 0; 43: 0.44727; 44: 0; 45: 0; 46: 0.44727; 47: 0; 48: 0
175 | КТП с ТМ-160 Ф-18 ПС Горец г. Урус-Мартан ТП 18-45 |  | 3: prj_109108_49704; 4: с; 5: 2015; 6: 2017; 8: 0; 11: 0.46395; 12: 0.44713; 13: 0; 16: 0; 19: 0.44713; 22: 0.44713; 25: 0; 28: 0; 31: 0; 34: 0; 37: 0; 40: 0; 43: 0.44713; 44: 0; 45: 0; 46: 0.44713; 47: 0; 48: 0
176 | КТП с ТМ-160кВА Ф-2 ПС Курчалой с. Гелдаган ТП 2-80 |  | 3: prj_109108_49705; 4: с; 5: 2015; 6: 2017; 8: 0; 11: 0.46761; 12: 0.44639; 13: 0; 16: 0; 19: 0.44639; 22: 0.44639; 25: 0; 28: 0; 31: 0; 34: 0; 37: 0; 40: 0; 43: 0.44639; 44: 0; 45: 0; 46: 0.44639; 47: 0; 48: 0
177 | КТП с ТМ-100кВА Ф-2 ПС Курчалой с. Гелдаган ТП 2-83 |  | 3: prj_109108_49706; 4: с; 5: 2015; 6: 2017; 8: 0; 11: 0.42128; 12: 0.40682; 13: 0; 16: 0; 19: 0.40682; 22: 0.40682; 25: 0; 28: 0; 31: 0; 34: 0; 37: 0; 40: 0; 43: 0.40682; 44: 0; 45: 0; 46: 0.40682; 47: 0; 48: 0
178 | Строительство ТП Ф-2, ПС «Серноводская», Монтаж КТП с ТМ |  | 3: prj_109108_48129; 4: 0; 5: 2017; 6: 2018; 8: 0; 11: 1.4073; 12: 1.4073; 13: 0; 16: 0; 19: 0; 22: 0; 25: 1.4073; 28: 1.4073; 31: 0; 34: 0; 37: 0; 40: 0; 43: 1.4073; 44: 0; 45: 0; 46: 1.4073; 47: 0; 48: 0
179 | Строительство ТП Ф-4, ПС «Самашки», Монтаж КТП с ТМ |  | 3: prj_109108_49174; 4: 0; 5: 2020; 6: 2020; 8: 0; 11: 4.1155; 12: 4.1155; 13: 0; 16: 0; 19: 0; 22: 0; 25: 0; 28: 0; 31: 0; 34: 0; 37: 4.1155; 40: 4.1155; 43: 4.1155; 44: 0; 45: 0; 46: 4.1155; 47: 0; 48: 0
180 | Строительство ТП Ф-1 ПС Красноармейская, Монтаж КТП с ТМ |  | 3: prj_109108_48357; 4: 0; 5: 2017; 6: 2018; 8: 0; 11: 2.1109; 12: 2.1109; 13: 0; 16: 0; 19: 0; 22: 0; 25: 2.1109; 28: 2.1109; 31: 0; 34: 0; 37: 0; 40: 0; 43: 2.1109; 44: 0; 45: 0; 46: 2.1109; 47: 0; 48: 0
181 | Строительство ТП Ф-9, ПС «Курчалой», Монтаж КТП с ТМ |  | 3: prj_109108_49175; 4: 0; 5: 2019; 6: 2020; 8: 0; 11: 3.1327; 12: 3.1327; 13: 0; 16: 0; 19: 0; 22: 0; 25: 0; 28: 0; 31: 0; 34: 0; 37: 3.1327; 40: 3.1327; 43: 3.1327; 44: 0; 45: 0; 46: 3.1327; 47: 0; 48: 0
182 | Строительство ТП Ф-9, ПС «Ачхой - Мартан», Монтаж КТП с ТМ |  | 3: prj_109108_49176; 4: 0; 5: 2020; 6: 2021; 8: 0; 11: 4.6142; 12: 4.6142; 13: 0; 16: 0; 19: 0; 22: 0; 25: 0; 28: 0; 31: 0; 34: 0; 37: 0; 40: 0; 43: 0; 44: 0; 45: 0; 46: 0; 47: 0; 48: 0
183 | Строительство ТП Ф-19 ПС «Ойсунгур», Монтаж КТП с ТМ |  | 3: prj_109108_48358; 4: 0; 5: 2017; 6: 2018; 8: 0; 11: 1.4073; 12: 1.4073; 13: 0; 16: 0; 19: 0; 22: 0; 25: 1.4073; 28: 1.4073; 31: 0; 34: 0; 37: 0; 40: 0; 43: 1.4073; 44: 0; 45: 0; 46: 1.4073; 47: 0; 48: 0
184 | Строительство ТП Ф-19, ПС «Горец», Монтаж КТП с ТМ |  | 3: prj_109108_49177; 4: 0; 5: 2020; 6: 2021; 8: 0; 11: 2.3071; 12: 2.3071; 13: 0; 16: 0; 19: 0; 22: 0; 25: 0; 28: 0; 31: 0; 34: 0; 37: 0; 40: 0; 43: 0; 44: 0; 45: 0; 46: 0; 47: 0; 48: 0
185 | Строительство ТП Ф-3, ПС «№ 84», Монтаж КТП с ТМ |  | 3: prj_109108_48359; 4: 0; 5: 2019; 6: 2020; 8: 0; 11: 3.1327; 12: 3.1327; 13: 0; 16: 0; 19: 0; 22: 0; 25: 0; 28: 0; 31: 0; 34: 0; 37: 3.1327; 40: 3.1327; 43: 3.1327; 44: 0; 45: 0; 46: 3.1327; 47: 0; 48: 0
186 | Строительство ТП Ф-8, ПС «Горец», Монтаж КТП с ТМ |  | 3: prj_109108_49178; 4: 0; 5: 2020; 6: 2020; 8: 0; 11: 3.0762; 12: 3.0762; 13: 0; 16: 0; 19: 0; 22: 0; 25: 0; 28: 0; 31: 0; 34: 0; 37: 3.0762; 40: 3.0762; 43: 3.0762; 44: 0; 45: 0; 46: 3.0762; 47: 0; 48: 0
187 | Строительство ТП Ф-8,ПС «Знаменская», Монтаж КТП с ТМ |  | 3: prj_109108_48360; 4: 0; 5: 2019; 6: 2020; 8: 0; 11: 6.2653; 12: 6.2653; 13: 0; 16: 0; 19: 0; 22: 0; 25: 0; 28: 0; 31: 0; 34: 0; 37: 6.2653; 40: 6.2653; 43: 6.2653; 44: 0; 45: 0; 46: 6.2653; 47: 0; 48: 0
188 | Строительство ТП Ф-11, ПС «Красноармейская», Монтаж КТП с ТМ |  | 3: prj_109108_48361; 4: 0; 5: 2019; 6: 2020; 8: 0; 11: 3.1327; 12: 3.1327; 13: 0; 16: 0; 19: 0; 22: 0; 25: 0; 28: 0; 31: 0; 34: 0; 37: 3.1327; 40: 3.1327; 43: 3.1327; 44: 0; 45: 0; 46: 3.1327; 47: 0; 48: 0
189 | Строительство ТП Ф-19 ПС «Гудермес», Монтаж КТП с ТМ |  | 3: prj_109108_49179; 4: 0; 5: 2020; 6: 2020; 8: 0; 11: 4.6142; 12: 4.6142; 13: 0; 16: 0; 19: 0; 22: 0; 25: 0; 28: 0; 31: 0; 34: 0; 37: 4.6142; 40: 4.6142; 43: 4.6142; 44: 0; 45: 0; 46: 4.6142; 47: 0; 48: 0
190 | Строительство ТП Ф-18, ПС «Горец», Монтаж КТП с ТМ |  | 3: prj_109108_48362; 4: 0; 5: 2019; 6: 2020; 8: 0; 11: 2.3495; 12: 2.3495; 13: 0; 16: 0; 19: 0; 22: 0; 25: 0; 28: 0; 31: 0; 34: 0; 37: 2.3495; 40: 2.3495; 43: 2.3495; 44: 0; 45: 0; 46: 2.3495; 47: 0; 48: 0
191 | Строительство ТП Ф-3, ПС «Шали», Монтаж КТП с ТМ |  | 3: prj_109108_48363; 4: 0; 5: 2019; 6: 2020; 8: 0; 11: 2.3495; 12: 2.3495; 13: 0; 16: 0; 19: 0; 22: 0; 25: 0; 28: 0; 31: 0; 34: 0; 37: 2.3495; 40: 2.3495; 43: 2.3495; 44: 0; 45: 0; 46: 2.3495; 47: 0; 48: 0
192 | Строительство ТП Ф-5, ПС "Курчалой", Монтаж КТП с ТМ |  | 3: prj_109108_48364; 4: 0; 5: 2020; 6: 2021; 8: 0; 11: 3.0762; 12: 3.0762; 13: 0; 16: 0; 19: 0; 22: 0; 25: 0; 28: 0; 31: 0; 34: 0; 37: 0; 40: 0; 43: 0; 44: 0; 45: 0; 46: 0; 47: 0; 48: 0
193 | Строительство ТП Ф-1, ПС «Саясан», Монтаж КТП с ТМ |  | 3: prj_109108_48365; 4: 0; 5: 2020; 6: 2021; 8: 0; 11: 3.8452; 12: 3.8452; 13: 0; 16: 0; 19: 0; 22: 0; 25: 0; 28: 0; 31: 0; 34: 0; 37: 0; 40: 0; 43: 0; 44: 0; 45: 0; 46: 0; 47: 0; 48: 0
194 | Строительство ТП Ф-8, ПС "Шелковская", Монтаж КТП с ТМ |  | 3: prj_109108_48366; 4: 0; 5: 2020; 6: 2021; 8: 0; 11: 3.8452; 12: 3.8452; 13: 0; 16: 0; 19: 0; 22: 0; 25: 0; 28: 0; 31: 0; 34: 0; 37: 0; 40: 0; 43: 0; 44: 0; 45: 0; 46: 0; 47: 0; 48: 0
2.3. | Технологическое присоединение | Ставропольэнерго |  |  |  |  | 0 | 46.6781 | 0 | 0 | 43.3814 | 41.3388 | 0 | 0 | 0 | 0 | 0 | 0 | 10.8535 | 0 | 0 | 10.8535 | 0 | 0 | 1.0862 | 0 | 0 | 1.0862 | 0 | 0 | 0 | 0 | 0 | 0 | 0 | 0 | 29.3992 | 0 | 0 | 29.3992 | 0 | 0 | 41.3388 | 0 | 0 | 41.3388 | 0 | 0
195 | Строительство ВЛ 110 кВ : отпайка от ВЛ 110 кВ ПС "Грозный-330"- ПС "ГРП" Л 136/ВЛ 110 кВ ПС "ГРП"-ПС "Октябрьская" Л 137 до проектируемой ПС 110/10 кВ НПЗ (технологическое присоединение ОАО НК "Роснефть") |  | 3: prj_109108_47168; 4: с; 5: 2015; 6: 2020; 8: 46.5015; 11: 30.1097; 12: 29.3992; 13: 0; 16: 0; 19: 0; 22: 0; 25: 0; 28: 0; 31: 0; 34: 0; 37: 29.3992; 40: 29.3992; 43: 29.3992; 44: 0; 45: 0; 46: 29.3992; 47: 0; 48: 0
196 | Строительство отпайки ЛЭП 35 кВ от опоры № 133 ВЛ 35 кВ ПС Шатой-ПС Итум-Кале до проектируемой ПС 35/10 кВ |  | 3: prj_109108_50015; 4: 0; 5: 2015; 6: 2017; 8: 0; 11: 0.26797; 12: 0.26797; 13: 0; 16: 0; 19: 0.26797; 22: 0.26797; 25: 0; 28: 0; 31: 0; 34: 0; 37: 0; 40: 0; 43: 0.26797; 44: 0; 45: 0; 46: 0.26797; 47: 0; 48: 0
197 | Стр-во ЛЭП-10 кВ. ВЛ=550м. АС-50. КЛ=50м. ААБл -1 3х95 для ТП песчанный карьер ЗАО "Иновационный строительный технопарк "Казбек" с.Дачу-Барзой Грозненский р-н ( договор № 931 от 16.12.2014г.) |  | 3: prj_109108_47931; 4: с; 5: 2015; 6: 2016; 8: 0; 11: 0.65004; 12: 0; 13: 0; 16: 0; 19: 0; 22: 0; 25: 0; 28: 0; 31: 0; 34: 0; 37: 0; 40: 0; 43: 0; 44: 0; 45: 0; 46: 0; 47: 0; 48: 0
198 | Стр-во ЛЭП-10 кВ. L=530м. АС-50 для ТП известковый карьер ЗАО "Инновационный строительный технопарк Казбек" с.Ярыш-Марды Грозненского района ( договор № 942 от 16.12.2014 г.) |  | 3: prj_109108_47932; 4: с; 5: 2015; 6: 2016; 8: 0; 11: 0.50783; 12: 0; 13: 0; 16: 0; 19: 0; 22: 0; 25: 0; 28: 0; 31: 0; 34: 0; 37: 0; 40: 0; 43: 0; 44: 0; 45: 0; 46: 0; 47: 0; 48: 0
199 | Стр-во ЛЭП-6 кВ. 70м. АС -35 для ТП детского супермаркета "Мега" г,Гудермес ул. 84 Морской бригады,50 ( договор № 948 от 22.12.2014) |  | 3: prj_109108_47933; 4: с; 5: 2015; 6: 2016; 8: 0.078; 11: 0.094231; 12: 0; 13: 0; 16: 0; 19: 0; 22: 0; 25: 0; 28: 0; 31: 0; 34: 0; 37: 0; 40: 0; 43: 0; 44: 0; 45: 0; 46: 0; 47: 0; 48: 0
200 | Стр-во ЛЭП -10 кВ. L=50м для ТП Средняя общеобразовательная школа с.Катар-Юрт Ачхой-Мартановского р-на( договор № 363 от 30.04.2014 г.) |  | 3: prj_109108_47934; 4: с; 5: 2015; 6: 2016; 8: 0; 11: 0.022465; 12: 0; 13: 0; 16: 0; 19: 0; 22: 0; 25: 0; 28: 0; 31: 0; 34: 0; 37: 0; 40: 0; 43: 0; 44: 0; 45: 0; 46: 0; 47: 0; 48: 0
201 | Стр-во ЛЭП -0.4 кВ. для ТП Гатаевой С.М.- Стоматологическая клиника г.Грозный ул.Заветы Ильича ( доп.соглашение от 30.12.2014 г. к договору №654 от 01.09.2014 г.) |  | 3: prj_109108_47935; 4: с; 5: 2015; 6: 2016; 8: 0.072; 11: 0.039341; 12: 1.2e-06; 13: 0; 16: 0; 19: 0; 22: 0; 25: 0; 28: 0; 31: 0; 34: 0; 37: 0; 40: 0; 43: 0; 44: 0; 45: 0; 46: 0; 47: 0; 48: 0
202 | Стр-во отпайки 0.4 кВ. L=87м для ТП частного дома г.Грозный ул.ХанкальскаяЧагаев А.П. ( договор № 977 от 26.12.2014 г.) |  | 3: prj_109108_47936; 4: с; 5: 2015; 6: 2016; 8: 0.026572; 11: 0.01813; 12: -4.8e-07; 13: 0; 16: 0; 19: 0; 22: 0; 25: 0; 28: 0; 31: 0; 34: 0; 37: 0; 40: 0; 43: 0; 44: 0; 45: 0; 46: 0; 47: 0; 48: 0
203 | Строительство ЛЭП 10 кВ от III СШ РУ-10 кВ ПС 110/35/10 кВ ГРП |  | 3: prj_109108_4237; 4: 0; 5: 2014; 6: 2018; 8: 0; 11: 5.8829; 12: 5.8829; 13: 0; 16: 0; 19: 4.7967; 22: 4.7967; 25: 1.0862; 28: 1.0862; 31: 0; 34: 0; 37: 0; 40: 0; 43: 5.8829; 44: 0; 45: 0; 46: 5.8829; 47: 0; 48: 0
204 | Строительство ЛЭП 10 кВ от IV СШ РУ-10 кВ ПС 110/35/10 кВ ГРП |  | 3: prj_109108_4237; 4: 0; 5: 2014; 6: 2017; 8: 0; 11: 5.7888; 12: 5.7888; 13: 0; 16: 0; 19: 5.7888; 22: 5.7888; 25: 0; 28: 0; 31: 0; 34: 0; 37: 0; 40: 0; 43: 5.7888; 44: 0; 45: 0; 46: 5.7888; 47: 0; 48: 0

## Раздел 2
Раздел 2. Перечень инвестиционных проектов на период реализации инвестиционной программы и план их финансирования (освоение капитальных вложений)
№№ | Наименование направления/ инвестиционного проекта | Наименование филиала | Идентифика-тор нвестицион-ного проекта1) | Стадия реализации проекта С/П2) | год начала реализации инвестиционного проекта | год окончания реализации инвестиционного проекта3) | Полная стоимость, млн рублей (без НДС) | [5 empty] | Остаток освоения9) капитальных вложений на 01.01.2016 года млн рублей (без НДС)10) |  | План освоения9) капитальных вложений 2016 года в прогнозных ценах соответствующих лет, млн рублей (без НДС)5) | План освоения9) капитальных вложений в прогнозных ценах соответствующих лет, млн рублей (без НДС)
[7 empty] | в базисном уровне цен | в прогнозных ценах соответствующих лет | [7 empty] | План 2017 года | План 2018 года | План 2019 года | План 2020 года | Итого за период реализации инвестиционной программы
[8 empty] | Всего, в т.ч.: | проектно-изыскательские работы | строительные работы, реконструкция, монтаж оборудования | Оборудование | Прочие затраты | в базисном уровне цен11) | в прогнозных ценах соответствующих лет
1 | 2 |  | 3 | 4 | 5 | 6 | 7 | 8 | 9 | 10 | 11 | 12 | 13 | 14 | 15 | 16 | 17 | 18 | 19 | 20
| Итого, по всему АО "Чеченэнерго", в т.ч.: | Ставропольэнерго |  |  |  |  | 0 | 1452.4494 | 96.0047 | 729.1723 | 514.2945 | 112.9781 | 0 | 1170.996 | 0 | 172.013 | 92.922 | 163.3011 | 291.828 | 720.0641
| ТПиР, в т.ч. | Ставропольэнерго |  |  |  |  | 0 | 595.3625 | 35.3586 | 409.9686 | 102.1927 | 47.8426 | 0 | 745.1282 | 0 | 41.3615 | 1.2175 | 66.7739 | 184.8433 | 294.1963
| ТП, в т.ч. | Ставропольэнерго |  |  |  |  | 0 | 6.9545 | 1.1671 | 4.2798 | 0.99082 | 0.5168 | 0 | 6.1397 | 0 | 0.5 | 1.2175 | 2.956 | 1.4661 | 6.1397
| льготники | Ставропольэнерго |  |  |  |  | 0 | 5.7378 | 1.0819 | 4 | 0.2 | 0.45596 | 0 | 6.1397 | 0 | 0.5 | 1.2175 | 2.956 | 1.4661 | 6.1397
| прочее ТП | Ставропольэнерго |  |  |  |  | 0 | 1.2167 | 0.085166 | 0.27983 | 0.79082 | 0.060833 | 0 | 0 | 0 | 0 | 0 | 0 | 0 | 0
| Прочее ТПиР | Ставропольэнерго |  |  |  |  | 0 | 569.34 | 32.4848 | 398.4684 | 92.2145 | 46.1724 | 0 | 728.9885 | 0 | 40.8615 | 0 | 58.8179 | 178.3772 | 278.0566
| Новое строительство | Ставропольэнерго |  |  |  |  | 0 | 857.0869 | 60.646 | 319.2037 | 412.1018 | 65.1355 | 0 | 425.8678 | 0 | 130.6515 | 91.7045 | 96.5271 | 106.9847 | 425.8678
| ТП, в т.ч. | Ставропольэнерго |  |  |  |  | 0 | 26.2592 | 1.8602 | 6.9005 | 16.1945 | 1.304 | 0 | 24.9146 | 0 | 0 | 0 | 24.9146 | 0 | 24.9146
| льготники | Ставропольэнерго |  |  |  |  | 0 | 0.048705 | 0.0048705 | 0.041399 | 0 | 0.0024352 | 0 | 0 | 0 | 0 | 0 | 0 | 0 | 0
| прочее ТП | Ставропольэнерго |  |  |  |  | 0 | 26.2105 | 1.8554 | 6.8591 | 16.1945 | 1.3016 | 0 | 24.9146 | 0 | 0 | 0 | 24.9146 | 0 | 24.9146
| Прочее Новое строительство | Ставропольэнерго |  |  |  |  | 0 | 830.8276 | 58.7858 | 312.3032 | 395.9073 | 63.8315 | 0 | 400.9533 | 0 | 130.6515 | 91.7045 | 71.6126 | 106.9847 | 400.9533
1 | Техническое перевооружение и реконструкция | Ставропольэнерго |  |  |  |  | 0 | 595.3625 | 35.3586 | 409.9686 | 102.1927 | 47.8426 | 0 | 745.1282 | 0 | 41.3615 | 1.2175 | 66.7739 | 184.8433 | 294.1963
1.1. | Энергосбережение и повышение энергетической эффективности | Ставропольэнерго |  |  |  |  | 0 | 19.068 | 1.7068 | 7.2204 | 8.9874 | 1.1534 | 0 | 10 | 0 | 0 | 0 | 5 | 5 | 10
1 | АИИСКУЭ ОРЭ для ОАО "Чеченэнерго" (погашение КЗ) | Ставропольэнерго | prj_109108_48000 | с | 2015 | 2018 | 0 | 9.068 | 0.9068 | 2.7204 | 4.9874 | 0.4534 | 0 | 0 | 0 | 0 | 0 | 0 | 0 | 0
2 | Комплексная система учета электроэнергии Ачхой-Мартановских РЭС | Ставропольэнерго | prj_109108_48999 | 0 | 2019 | 2020 | 0 | 0.83 | 0.0664 | 0.3735 | 0.332 | 0.0581 | 0 | 0.83 | 0 | 0 | 0 | 0.83 | 0 | 0.83
3 | Комплексная система учета электроэнергии Урус-Мартановских РЭС | Ставропольэнерго | prj_109108_49000 | 0 | 2019 | 2020 | 0 | 0.85 | 0.068 | 0.3825 | 0.34 | 0.0595 | 0 | 0.85 | 0 | 0 | 0 | 0.85 | 0 | 0.85
4 | Комплексная система учета электроэнергии Шатойских РЭС | Ставропольэнерго | prj_109108_49001 | 0 | 2019 | 2020 | 0 | 0.83 | 0.0664 | 0.3735 | 0.332 | 0.0581 | 0 | 0.83 | 0 | 0 | 0 | 0.83 | 0 | 0.83
5 | Комплексная система учета электроэнергии Веденских РЭС | Ставропольэнерго | prj_109108_49002 | 0 | 2019 | 2020 | 0 | 0.83 | 0.0664 | 0.3735 | 0.332 | 0.0581 | 0 | 0.83 | 0 | 0 | 0 | 0.83 | 0 | 0.83
6 | Комплексная система учета электроэнергии Шалинских РЭС | Ставропольэнерго | prj_109108_49003 | 0 | 2019 | 2020 | 0 | 0.83 | 0.0664 | 0.3735 | 0.332 | 0.0581 | 0 | 0.83 | 0 | 0 | 0 | 0.83 | 0 | 0.83
7 | Комплексная система учета электроэнергии Грозненских РЭС | Ставропольэнерго | prj_109108_49004 | 0 | 2019 | 2020 | 0 | 0.83 | 0.0664 | 0.3735 | 0.332 | 0.0581 | 0 | 0.83 | 0 | 0 | 0 | 0.83 | 0 | 0.83
8 | Комплексная система учета электроэнергии Ножай-Юртовских РЭС | Ставропольэнерго | prj_109108_49005 | 0 | 2020 | 2020 | 0 | 0.85 | 0.068 | 0.3825 | 0.34 | 0.0595 | 0 | 0.85 | 0 | 0 | 0 | 0 | 0.85 | 0.85
9 | Комплексная система учета электроэнергии Гудермесских РЭС | Ставропольэнерго | prj_109108_49006 | 0 | 2020 | 2020 | 0 | 0.83 | 0.0664 | 0.3735 | 0.332 | 0.0581 | 0 | 0.83 | 0 | 0 | 0 | 0 | 0.83 | 0.83
10 | Комплексная система учета электроэнергии Шелковских РЭС | Ставропольэнерго | prj_109108_49007 | 0 | 2020 | 2020 | 0 | 0.83 | 0.0664 | 0.3735 | 0.332 | 0.0581 | 0 | 0.83 | 0 | 0 | 0 | 0 | 0.83 | 0.83
11 | Комплексная система учета электроэнергии Надтеречных РЭС | Ставропольэнерго | prj_109108_49008 | 0 | 2020 | 2020 | 0 | 0.83 | 0.0664 | 0.3735 | 0.332 | 0.0581 | 0 | 0.83 | 0 | 0 | 0 | 0 | 0.83 | 0.83
12 | Комплексная система учета электроэнергии Наурских РЭС | Ставропольэнерго | prj_109108_49009 | 0 | 2020 | 2020 | 0 | 0.83 | 0.0664 | 0.3735 | 0.332 | 0.0581 | 0 | 0.83 | 0 | 0 | 0 | 0 | 0.83 | 0.83
13 | Комплексная система учета электроэнергии Курчалоевских РЭС | Ставропольэнерго | prj_109108_49010 | 0 | 2020 | 2020 | 0 | 0.83 | 0.0664 | 0.3735 | 0.332 | 0.0581 | 0 | 0.83 | 0 | 0 | 0 | 0 | 0.83 | 0.83
1.2. | Создание систем противоаварийной и режимной автоматики | Ставропольэнерго |  |  |  |  | 0 | 5 | 0.375 | 1.25 | 2.3 | 1.075 | 0 | 5 | 0 | 5 | 0 | 0 | 0 | 5
14 | Оснащение устройствами АЧР на ПС 110/35/10 кВ "Наурская" | Ставропольэнерго | prj_109108_48224 | 0 | 2017 | 2018 | 0 | 1.25 | 0.09375 | 0.3125 | 0.575 | 0.26875 | 0 | 1.25 | 0 | 1.25 | 0 | 0 | 0 | 1.25
15 | Оснащение устройствами АЧР на ПС 110/10 кВ "Алпатово" | Ставропольэнерго | prj_109108_48225 | 0 | 2017 | 2018 | 0 | 1.25 | 0.09375 | 0.3125 | 0.575 | 0.26875 | 0 | 1.25 | 0 | 1.25 | 0 | 0 | 0 | 1.25
16 | Оснащение устройствами АЧР на ПС 110/35/10 кВ "Самашки" | Ставропольэнерго | prj_109108_48226 | 0 | 2017 | 2018 | 0 | 1.25 | 0.09375 | 0.3125 | 0.575 | 0.26875 | 0 | 1.25 | 0 | 1.25 | 0 | 0 | 0 | 1.25
17 | Оснащение устройствами АЧР на ПС 110/35/6 кВ "Гудермес" | Ставропольэнерго | prj_109108_48227 | 0 | 2017 | 2018 | 0 | 1.25 | 0.09375 | 0.3125 | 0.575 | 0.26875 | 0 | 1.25 | 0 | 1.25 | 0 | 0 | 0 | 1.25
1.3. | Создание систем телемеханики и связи | Ставропольэнерго |  |  |  |  | 0 | 57.5381 | 3.4523 | 28.769 | 17.2614 | 8.0553 | 0 | 46.9983 | 0 | 0 | 0 | 15.003 | 31.9953 | 46.9983
18 | Модернизация системы сбора и передачи информации 1-ая очередь ОАО "Чеченэнерго" на ПС "Северная" | Ставропольэнерго | prj_109108_49011 | с | 2014 | 2020 | 0 | 15.2778 | 0.91667 | 7.6389 | 4.5833 | 2.1389 | 0 | 4.738 | 0 | 0 | 0 | 0 | 4.738 | 4.738
19 | Модернизация системы сбора и передачи информации 1-ая очередь ОАО "Чеченэнерго" на ПС "ГРП" | Ставропольэнерго | prj_109108_49012 | 0 | 2019 | 2020 | 0 | 2.9252 | 0.17551 | 1.4626 | 0.87757 | 0.40953 | 0 | 2.9252 | 0 | 0 | 0 | 0.73268 | 2.1926 | 2.9252
20 | Модернизация системы сбора и передачи информации 1-ая очередь ОАО "Чеченэнерго" на ПС "Восточная" | Ставропольэнерго | prj_109108_49013 | 0 | 2020 | 2020 | 0 | 15.6978 | 0.94187 | 7.8489 | 4.7093 | 2.1977 | 0 | 15.6978 | 0 | 0 | 0 | 0 | 15.6978 | 15.6978
21 | Модернизация системы сбора и передачи информации 1-ая очередь ОАО "Чеченэнерго" на ПС"№84" | Ставропольэнерго | prj_109108_49014 | 0 | 2019 | 2020 | 0 | 11.6665 | 0.69999 | 5.8332 | 3.4999 | 1.6333 | 0 | 11.6665 | 0 | 0 | 0 | 9.9512 | 1.7153 | 11.6665
22 | Модернизация системы сбора и передачи информации 1-ая очередь ОАО "Чеченэнерго" на ЦУС Чеченэнерго | Ставропольэнерго | prj_109108_49015 | 0 | 2019 | 2020 | 0 | 11.9708 | 0.71825 | 5.9854 | 3.5912 | 1.6759 | 0 | 11.9708 | 0 | 0 | 0 | 4.3191 | 7.6516 | 11.9708
1.4. | Установка устройств регулирования напряжения и компенсации реактивной мощности | Ставропольэнерго
1.5. | Прочее | Ставропольэнерго |  |  |  |  | 0 | 506.8019 | 28.6575 | 368.4493 | 72.6531 | 37.042 | 0 | 676.9902 | 0 | 35.8615 | 0 | 43.8149 | 146.3819 | 226.0583
23 | Реконструкция ПС 110/35/27,5 кВ "Гудермес-Тяговая" | Ставропольэнерго | prj_109108_46985 | с | 2002 | 2017 | 0 | 47.4137 | 3.2444 | 13.489 | 27.708 | 2.9723 | 0 | 0 | 0 | 0 | 0 | 0 | 0 | 0
24 | ВЛ-10кВ Ф-2 ПС Курчалой с. Гелдаган L- 0,227 км | Ставропольэнерго | prj_109108_50009 | с | 2015 | 2017 | 0 | 0.23504 | 0.016246 | 0.1985 | 0 | 0.020296 | 0 | 0 | 0 | 0 | 0 | 0 | 0 | 0
25 | ВЛ-10кВ Ф-5 ПС Курчалой с. Курчалой L- 0,349 км | Ставропольэнерго | prj_109108_49656 | с | 2015 | 2017 | 0 | 0.39224 | 0.027251 | 0.33113 | 0 | 0.033862 | 0 | 0 | 0 | 0 | 0 | 0 | 0 | 0
26 | Реконструкция ВЛ- 6-10 кВ, Ф-3, ПС «№ 84» | Ставропольэнерго | prj_109108_48124 | 0 | 2017 | 2019 | 0 | 2.8463 | 0.19924 | 2.277 | 0.11385 | 0.25616 | 0 | 2.8463 | 0 | 2.8463 | 0 | 0 | 0 | 2.8463
27 | Реконструкция ВЛ- 6-10 кВ, Ф-3, ПС «Октябрьская» | Ставропольэнерго | prj_109108_49158 | 0 | 2019 | 2020 | 0 | 3.1293 | 0.21905 | 2.5035 | 0.12517 | 0.28164 | 0 | 3.1293 | 0 | 0 | 0 | 3.1293 | 0 | 3.1293
28 | Реконструкция ВЛ- 6-10 кВ, Ф-14, ПС «№ 84» | Ставропольэнерго | prj_109108_48367 | 0 | 2017 | 2019 | 0 | 2.1 | 0.147 | 1.68 | 0.084 | 0.189 | 0 | 2.1 | 0 | 2.1 | 0 | 0 | 0 | 2.1
29 | Реконструкция ВЛ- 6-10 кВ, Ф-19, ПС «Горец» | Ставропольэнерго | prj_109108_48368 | 0 | 2017 | 2018 | 0 | 0.19649 | 0.013754 | 0.15719 | 0.0078595 | 0.017684 | 0 | 0.19649 | 0 | 0.19649 | 0 | 0 | 0 | 0.19649
30 | Реконструкция ВЛ- 6-10 кВ, Ф-1, ПС «Саясан» | Ставропольэнерго | prj_109108_48369 | 0 | 2017 | 2018 | 0 | 1.6661 | 0.11663 | 1.3329 | 0.066644 | 0.14995 | 0 | 1.6661 | 0 | 1.6661 | 0 | 0 | 0 | 1.6661
31 | Реконструкция ВЛ- 6-10 кВ Ф-1 ПС «Шали» | Ставропольэнерго | prj_109108_48370 | 0 | 2019 | 2020 | 0 | 2.2794 | 0.13676 | 1.5956 | 0.3647 | 0.18235 | 0 | 2.2794 | 0 | 0 | 0 | 2.2794 | 0 | 2.2794
32 | Реконструкция ВЛ- 6-10 кВ, Ф-8, ПС «Знаменская» | Ставропольэнерго | prj_109108_48371 | 0 | 2019 | 2020 | 0 | 0.50732 | 0.035512 | 0.40585 | 0.020293 | 0.045658 | 0 | 0.50732 | 0 | 0 | 0 | 0.50732 | 0 | 0.50732
33 | Реконструкция ВЛ- 6-10 кВ, Ф-4, ПС «Центарой» | Ставропольэнерго | prj_109108_48372 | 0 | 2019 | 2020 | 0 | 2.4532 | 0.17173 | 1.9626 | 0.09813 | 0.22079 | 0 | 2.4532 | 0 | 0 | 0 | 2.4532 | 0 | 2.4532
34 | ВЛ 10 кВ Ф-1 ПС Урус-Мартан с. Гехи | Ставропольэнерго | prj_109108_49550 | 0 | 2021 | 2021 | 0 | 0 | 0 | 0 | 0 | 0 | 0 | 8.5382 | 0 | 0 | 0 | 0 | 0 | 0
35 | ВЛ 10 кВ Ф-1 ПС Красноармейская с. Хамби-Ирзи | Ставропольэнерго | prj_109108_49558 | 0 | 2021 | 2021 | 0 | 0 | 0 | 0 | 0 | 0 | 0 | 6.1924 | 0 | 0 | 0 | 0 | 0 | 0
36 | ВЛ-10 кВ Ф-2 ПС "Ачхой-Мартан", с. Ачхой-Мартан, протяжен. 12,439 км. | Ставропольэнерго | prj_109108_49563 | 0 | 2021 | 2021 | 0 | 0 | 0 | 0 | 0 | 0 | 0 | 18.1242 | 0 | 0 | 0 | 0 | 0 | 0
37 | ВЛ-6 кВ, Ф-32, ПС "Холодильник" пос. Катаяма протяж. - 0,2 км. | Ставропольэнерго | prj_109108_49569 | 0 | 2021 | 2021 | 0 | 0 | 0 | 0 | 0 | 0 | 0 | 0.29148 | 0 | 0 | 0 | 0 | 0 | 0
38 | ВЛ-6 кВ, Ф-7, ПС "Электроприбор", с. Садовое L= 5,32 км | Ставропольэнерго | prj_109108_49591 | 0 | 2021 | 2021 | 0 | 0 | 0 | 0 | 0 | 0 | 0 | 7.7516 | 0 | 0 | 0 | 0 | 0 | 0
39 | ВЛ-10 кВ Ф-6 ПС "Предгорная",с.Старые Атаги протяжен. 1,054 км. | Ставропольэнерго | prj_109108_49594 | 0 | 2021 | 2021 | 0 | 0 | 0 | 0 | 0 | 0 | 0 | 1.5359 | 0 | 0 | 0 | 0 | 0 | 0
40 | ВЛ 6 кВ Ф-4 ПС "Октябрьская" с. Гикало протяжен. 3,930 км. | Ставропольэнерго | prj_109108_49595 | 0 | 2021 | 2021 | 0 | 0 | 0 | 0 | 0 | 0 | 0 | 5.7264 | 0 | 0 | 0 | 0 | 0 | 0
41 | ВЛ 6 кВ Ф-2 ПС "Октябрьская" с. Пригородное протяжен.6,83 км. | Ставропольэнерго | prj_109108_49598 | 0 | 2021 | 2021 | 0 | 0 | 0 | 0 | 0 | 0 | 0 | 9.9517 | 0 | 0 | 0 | 0 | 0 | 0
42 | ВЛ 10 кВ Ф-2 ПС "Предгорная" с. Старые-Атаги протяжен. 4,31 км. | Ставропольэнерго | prj_109108_49602 | 0 | 2021 | 2021 | 0 | 0 | 0 | 0 | 0 | 0 | 0 | 6.28 | 0 | 0 | 0 | 0 | 0 | 0
43 | ВЛ-6 кВ Ф-5 ПС «Знаменская», с. Знаменское, протяж. - 5,41 км. | Ставропольэнерго | prj_109108_49612 | 0 | 2021 | 2021 | 0 | 0 | 0 | 0 | 0 | 0 | 0 | 7.8827 | 0 | 0 | 0 | 0 | 0 | 0
44 | ВЛ-6 кВ Ф-15 ПС "Аргунская ТЭЦ" с. Мескер-Юрт протяжен. 6,45 км. | Ставропольэнерго | prj_109108_49616 | 0 | 2021 | 2021 | 0 | 0 | 0 | 0 | 0 | 0 | 0 | 9.3981 | 0 | 0 | 0 | 0 | 0 | 0
45 | ВЛ-10 кВ Ф-3 ПС "Цемзавод" с. Новые-Атаги, протяж. - 1,5 км. | Ставропольэнерго | prj_109108_49620 | 0 | 2021 | 2021 | 0 | 0 | 0 | 0 | 0 | 0 | 0 | 2.1855 | 0 | 0 | 0 | 0 | 0 | 0
46 | ВЛ-0,4кВ Ф-3 ПС Бачи-юрт с.Центарой ТП 3-4 L-0,088км | Ставропольэнерго | prj_109108_47195 | с | 2015 | 2017 | 0 | 0.064536 | 0.004455 | 0.054673 | 0 | 0.005408 | 0 | 0 | 0 | 0 | 0 | 0 | 0 | 0
47 | ВЛ-0,4кВ Ф-3 ПС Бачи-юрт с.Центарой ТП 3-36 L- 0,58км | Ставропольэнерго | prj_109108_49661 | с | 2015 | 2017 | 0 | 0.32369 | 0.022404 | 0.27334 | 0 | 0.027949 | 0 | 0 | 0 | 0 | 0 | 0 | 0 | 0
48 | ВЛ-0,4кВ Ф-3 ПС Бачи-юрт с.Центарой ТП 3-2 L- 0,713км | Ставропольэнерго | prj_109108_47194 | с | 2015 | 2017 | 0 | 0.41057 | 0.028365 | 0.34675 | 0 | 0.035453 | 0 | 0 | 0 | 0 | 0 | 0 | 0 | 0
49 | ВЛ-0,4кВ Ф-5 ПС Бачи-юрт с.Центарой ТП 5-4 L-0,216км | Ставропольэнерго | prj_109108_50011 | с | 2015 | 2017 | 0 | 0.23106 | 0.016049 | 0.19573 | 0 | 0.019289 | 0 | 0 | 0 | 0 | 0 | 0 | 0 | 0
50 | ВЛ - 0,4 кВ, Ф-2 ПС Махкеты с.Махкеты ТП 2-33 L- 1,04 км | Ставропольэнерго | prj_109108_49662 | с | 2015 | 2017 | 0 | 0.58249 | 0.040419 | 0.49332 | 0 | 0.048748 | 0 | 0 | 0 | 0 | 0 | 0 | 0 | 0
51 | ВЛ-0,4кВ Ф-8 ПС Курчалой с. Майртуп ТП 8-1 L- 0,353 км | Ставропольэнерго | prj_109108_50010 | с | 2015 | 2017 | 0 | 0.27187 | 0.018736 | 0.22874 | 0 | 0.024388 | 0 | 0 | 0 | 0 | 0 | 0 | 0 | 0
52 | Реконструкция ВЛ-0,4 кВ, Ф-3, ПС «№ 84» | Ставропольэнерго | prj_109108_48373 | 0 | 2017 | 2018 | 0 | 4.6468 | 0.32528 | 3.7175 | 0.18587 | 0.41821 | 0 | 4.6468 | 0 | 4.6468 | 0 | 0 | 0 | 4.6468
53 | Реконструкция ВЛ-0,4 кВ, Ф-3, ПС «Октябрьская» | Ставропольэнерго | prj_109108_49159 | 0 | 2019 | 2020 | 0 | 3.9947 | 0.27963 | 3.1958 | 0.15979 | 0.35953 | 0 | 3.9947 | 0 | 0 | 0 | 3.9947 | 0 | 3.9947
54 | Реконструкция ВЛ-0,4кВ Ф-6, ПС «Холодильник» | Ставропольэнерго | prj_109108_48374 | 0 | 2017 | 2018 | 0 | 4.3575 | 0.30503 | 3.486 | 0.1743 | 0.39218 | 0 | 4.3575 | 0 | 4.3575 | 0 | 0 | 0 | 4.3575
55 | Реконструкция ВЛ-0,4кВ Ф-8, ПС «Горец» | Ставропольэнерго | prj_109108_49160 | 0 | 2019 | 2020 | 0 | 2.8678 | 0.20074 | 2.2942 | 0.11471 | 0.2581 | 0 | 2.8678 | 0 | 0 | 0 | 2.8678 | 0 | 2.8678
56 | Реконструкция ВЛ-0,4 кВ, Ф-19, ПС «Горец» | Ставропольэнерго | prj_109108_48375 | 0 | 2017 | 2018 | 0 | 4.7553 | 0.33287 | 3.8042 | 0.19021 | 0.42798 | 0 | 4.7553 | 0 | 4.7553 | 0 | 0 | 0 | 4.7553
57 | Реконструкция ВЛ-0,4 кВ, Ф-1 ПС Красноармейская | Ставропольэнерго | prj_109108_48376 | 0 | 2017 | 2018 | 0 | 4.9361 | 0.34553 | 3.9489 | 0.19744 | 0.44425 | 0 | 4.9361 | 0 | 4.9361 | 0 | 0 | 0 | 4.9361
58 | Реконструкция ВЛ-0,4 кВ, Ф-6, ПС "Катыр-Юрт" | Ставропольэнерго | prj_109108_49161 | 0 | 2019 | 2020 | 0 | 4.0048 | 0.28034 | 3.2038 | 0.16019 | 0.36043 | 0 | 4.0048 | 0 | 0 | 0 | 4.0048 | 0 | 4.0048
59 | Реконструкция ВЛ-0,4 кВ, Ф-1, ПС «Шали» | Ставропольэнерго | prj_109108_48377 | 0 | 2019 | 2020 | 0 | 2.4451 | 0.17116 | 1.9561 | 0.097806 | 0.22006 | 0 | 2.4451 | 0 | 0 | 0 | 2.4451 | 0 | 2.4451
60 | Реконструкция ВЛ-0,4 кВ, Ф-8, ПС «Знаменская» | Ставропольэнерго | prj_109108_48378 | 0 | 2019 | 2020 | 0 | 2.7571 | 0.193 | 2.2057 | 0.11028 | 0.24814 | 0 | 2.7571 | 0 | 0 | 0 | 2.7571 | 0 | 2.7571
61 | Реконструкция ВЛ-0,4 кВ, Ф-4, ПС «Центарой» | Ставропольэнерго | prj_109108_48379 | 0 | 2019 | 2020 | 0 | 2.7269 | 0.19088 | 2.1815 | 0.10908 | 0.24542 | 0 | 2.7269 | 0 | 0 | 0 | 2.7269 | 0 | 2.7269
62 | Реконструкция ВЛ-0,4 кВ, Ф-4, ПС "Шатой" | Ставропольэнерго | prj_109108_48380 | 0 | 2019 | 2020 | 0 | 2.8879 | 0.20215 | 2.3103 | 0.11552 | 0.25991 | 0 | 2.8879 | 0 | 0 | 0 | 2.8879 | 0 | 2.8879
63 | Реконструкция ВЛ-0,4 кВ, Ф-4, ПС «Итум-Кали» | Ставропольэнерго | prj_109108_48381 | 0 | 2019 | 2020 | 0 | 2.2338 | 0.11169 | 1.3403 | 0.62547 | 0.15637 | 0 | 2.2338 | 0 | 0 | 0 | 2.2338 | 0 | 2.2338
64 | Реконструкция ВЛ 0,4 кВ от ТП 10/0,4 кВ присоединенных к ВЛ -6-10 кВ Ф-1 ПС Урус-Мартан с. Гехи общей протяженностью.18,53 км. | Ставропольэнерго | prj_109108_49555 | 0 | 2021 | 2022 | 0 | 0 | 0 | 0 | 0 | 0 | 0 | 26.0608 | 0 | 0 | 0 | 0 | 0 | 0
65 | Реконструкция ВЛ 0,4 кВ от ТП 10/0,4 кВ присоединенных к ВЛ 6-10 кВ Ф-1 ПС Красноармейская с. Хамби-Ирзи общей протяженностью. 20,18 км | Ставропольэнерго | prj_109108_49559 | 0 | 2021 | 2022 | 0 | 0 | 0 | 0 | 0 | 0 | 0 | 28.3812 | 0 | 0 | 0 | 0 | 0 | 0
66 | Реконструкция ВЛ-0,4 кВ от ТП 10/0,4 кВ присоединенных к ВЛ 6-10 кВ Ф-2 ПС "Ачхой-Мартан", с. Ачхой-Мартан, общей протяженностью. 30,62 км. | Ставропольэнерго | prj_109108_49565 | 0 | 2021 | 2022 | 0 | 0 | 0 | 0 | 0 | 0 | 0 | 43.064 | 0 | 0 | 0 | 0 | 0 | 0
67 | Реконструкция ВЛ-0,4 кВ от ТП 10/0,4 кВ присоединенных к ВЛ 6-10 кВ Ф-32, ПС "Холодильник" пос. Катаяма общей протяженностью- 1,2 км. | Ставропольэнерго | prj_109108_49589 | 0 | 2021 | 2022 | 0 | 0 | 0 | 0 | 0 | 0 | 0 | 1.688 | 0 | 0 | 0 | 0 | 0 | 0
68 | Реконструкция ВЛ-0,4 кВ, от ТП 10/0,4 кВ присоединенных к ВЛ 6-10 кВ Ф-7, ПС "Электроприбор", с. Садовое, общей протяженностью 24,18 км | Ставропольэнерго | prj_109108_49592 | 0 | 2021 | 2022 | 0 | 0 | 0 | 0 | 0 | 0 | 0 | 34.879 | 0 | 0 | 0 | 0 | 0 | 0
69 | Реконструкция ВЛ 0,4 кВ от ТП 10/0,4 кВ присоединенных к ВЛ 6-10 кВ Ф-4 ПС "Октябрьская" с. Гикало общей протяженностью 22,15 км. | Ставропольэнерго | prj_109108_49596 | 0 | 2021 | 2022 | 0 | 0 | 0 | 0 | 0 | 0 | 0 | 31.152 | 0 | 0 | 0 | 0 | 0 | 0
70 | Реконструкция ВЛ 0,4 кВ от ТП 10/0,4 кВ присоединенных к ВЛ 6-10 кВ Ф-2 ПС "Октябрьская" с. Пригородное общей протяженностью 30,72 км. | Ставропольэнерго | prj_109108_49599 | 0 | 2021 | 2021 | 0 | 0 | 0 | 0 | 0 | 0 | 0 | 43.205 | 0 | 0 | 0 | 0 | 0 | 0
71 | Реконструкция ВЛ 0,4 кВ от ТП 10/0,4 кВ присоединенных к ВЛ 6-10 кВ Ф-2 ПС "Предгорная" с. Старые-Атаги общей протяженностью 19,94 км. | Ставропольэнерго | prj_109108_49604 | 0 | 2021 | 2021 | 0 | 0 | 0 | 0 | 0 | 0 | 0 | 28.0438 | 0 | 0 | 0 | 0 | 0 | 0
72 | Реконструкция ВЛ-0,4 кВ от ТП 10/0,4 кВ присоединенных к ВЛ 6-10 кВ Ф-5 ПС «Знаменская», с. Знаменское, общей протяженностью - 11,50 км. | Ставропольэнерго | prj_109108_49613 | 0 | 2021 | 2022 | 0 | 0 | 0 | 0 | 0 | 0 | 0 | 26.0184 | 0 | 0 | 0 | 0 | 0 | 0
73 | Реконструкция ВЛ-0,4 кВ от ТП 10/0,4 кВ присоединенных к ВЛ 6-10 кВ Ф-15 ПС "Аргунская ТЭЦ" с. Мескер-Юрт, общей протяженностью- 23,5 км | Ставропольэнерго | prj_109108_49618 | 0 | 2021 | 2022 | 0 | 0 | 0 | 0 | 0 | 0 | 0 | 33.0508 | 0 | 0 | 0 | 0 | 0 | 0
74 | Реконструкция ВЛ-0,4 кВ от ТП 10/0,4 кВ присоединенных к ВЛ 6-10 кВ Ф-3 ПС "Цемзавод" с. Новые-Атаги, общей протяженностью 4,99 км | Ставропольэнерго | prj_109108_49621 | 0 | 2021 | 2021 | 0 | 0 | 0 | 0 | 0 | 0 | 0 | 7.0165 | 0 | 0 | 0 | 0 | 0 | 0
75 | Реконструкция Ф-3, ПС «№ 84», Монтаж КТП с ТМ | Ставропольэнерго | prj_109108_48382 | 0 | 2017 | 2018 | 0 | 2.5892 | 0.41428 | 1.1781 | 0.77677 | 0.22008 | 0 | 2.5892 | 0 | 2.5892 | 0 | 0 | 0 | 2.5892
76 | Реконструкция Ф-3, ПС «Октябрьская», Монтаж КТП с ТМ | Ставропольэнерго | prj_109108_49162 | 0 | 2019 | 2020 | 0 | 2.8819 | 0.4611 | 1.3113 | 0.86456 | 0.24496 | 0 | 2.8819 | 0 | 0 | 0 | 2.8819 | 0 | 2.8819
77 | Реконструкция ТП Ф-2, ПС Урус - Мартан, Монтаж КТП с ТМ | Ставропольэнерго | prj_109108_48383 | 0 | 2017 | 2018 | 0 | 2.5892 | 0.41428 | 1.1781 | 0.77677 | 0.22008 | 0 | 2.5892 | 0 | 2.5892 | 0 | 0 | 0 | 2.5892
78 | Реконструкция ТП Ф-2, ПС Ачхой - Мартан, Монтаж КТП с ТМ | Ставропольэнерго | prj_109108_48384 | 0 | 2017 | 2018 | 0 | 3.2365 | 0.51785 | 1.4726 | 0.97096 | 0.27511 | 0 | 3.2365 | 0 | 3.2365 | 0 | 0 | 0 | 3.2365
79 | Реконструкция ТП Ф-9, ПС «Ачхой - Мартан», Монтаж КТП с ТМ | Ставропольэнерго | prj_109108_49164 | 0 | 2019 | 2020 | 0 | 3.6023 | 0.57638 | 1.6391 | 1.0807 | 0.3062 | 0 | 3.6023 | 0 | 0 | 0 | 3.6023 | 0 | 3.6023
80 | Реконструкция ТП Ф-1, ПС «Саясан», Монтаж КТП с ТМ | Ставропольэнерго | prj_109108_48385 | 0 | 2017 | 2018 | 0 | 1.9419 | 0.31071 | 0.88357 | 0.58258 | 0.16506 | 0 | 1.9419 | 0 | 1.9419 | 0 | 0 | 0 | 1.9419
81 | Реконструкция ТП Ф-4, ПС «Центарой», Монтаж КТП с ТМ | Ставропольэнерго | prj_109108_48386 | 0 | 2019 | 2020 | 0 | 2.8819 | 0.4611 | 1.3113 | 0.86456 | 0.24496 | 0 | 2.8819 | 0 | 0 | 0 | 2.8819 | 0 | 2.8819
82 | Реконструкция ТП Ф-4, ПС "Шатой", Монтаж КТП с ТМ | Ставропольэнерго | prj_109108_48387 | 0 | 2019 | 2020 | 0 | 2.1614 | 0.34583 | 0.98344 | 0.64842 | 0.18372 | 0 | 2.1614 | 0 | 0 | 0 | 2.1614 | 0 | 2.1614
83 | Ф-1 ПС Урус-Мартан с. Гехи ТП 1- КТП с ТМГ-250 кВА-2 компл.,160 кВА-4 компл. | Ставропольэнерго | prj_109108_49557 | 0 | 2021 | 2022 | 0 | 0 | 0 | 0 | 0 | 0 | 0 | 5.2574 | 0 | 0 | 0 | 0 | 0 | 0
84 | Ф-1 ПС Красноармейская с. Хамби-Ирзи ТП 1- КТП с ТМ 160/10-3шт., 250/10-2шт. | Ставропольэнерго | prj_109108_49561 | 0 | 2021 | 2022 | 0 | 0 | 0 | 0 | 0 | 0 | 0 | 4.5193 | 0 | 0 | 0 | 0 | 0 | 0
85 | Ф-2 ПС "Ачхой-Мартан", с. Ачхой-Мартан, КТП с ТМ 160/10-1шт., 250/10-1шт. | Ставропольэнерго | prj_109108_49567 | 0 | 2021 | 2021 | 0 | 0 | 0 | 0 | 0 | 0 | 0 | 1.8879 | 0 | 0 | 0 | 0 | 0 | 0
86 | Ф-32, ПС "Холодильник" пос. Катаяма КТП с ТМ -400 кВА - 1 компл. | Ставропольэнерго | prj_109108_49590 | 0 | 2021 | 2021 | 0 | 0 | 0 | 0 | 0 | 0 | 0 | 1.5321 | 0 | 0 | 0 | 0 | 0 | 0
87 | Ф-7, ПС "Электроприбор", с. Садовое, КТП с ТМ -400/6 кВА - 2шт., 250/6-3шт., 160/6-2шт. ( компл). | Ставропольэнерго | prj_109108_49593 | 0 | 2021 | 2022 | 0 | 0 | 0 | 0 | 0 | 0 | 0 | 7.9982 | 0 | 0 | 0 | 0 | 0 | 0
88 | Ф-4 ПС "Октябрьская" с. Гикало, КТП с ТМГ - 250 кВА - 3 компл | Ставропольэнерго | prj_109108_49597 | 0 | 2021 | 2021 | 0 | 0 | 0 | 0 | 0 | 0 | 0 | 2.3011 | 0 | 0 | 0 | 0 | 0 | 0
89 | Ф-2 ПС "Октябрьская" с. Пригородное, КТП с ТМ -400/6 кВА - 2шт., 250/6-3шт., 160/6-2шт. ( компл). | Ставропольэнерго | prj_109108_49600 | 0 | 2021 | 2022 | 0 | 0 | 0 | 0 | 0 | 0 | 0 | 7.9982 | 0 | 0 | 0 | 0 | 0 | 0
90 | Ф-2 ПС "Предгорная" с. Старые-Атаги КТП с ТМ -400/6 кВА - 2шт., 250/6-3шт., 160/6-2шт. ( компл). | Ставропольэнерго | prj_109108_49607 | 0 | 2021 | 2021 | 0 | 0 | 0 | 0 | 0 | 0 | 0 | 7.9982 | 0 | 0 | 0 | 0 | 0 | 0
91 | Ф-5 ПС «Знаменская», с. Знаменское КТП с ТМ - 250/6 кВА - 5 компл. | Ставропольэнерго | prj_109108_49614 | 0 | 2021 | 2021 | 0 | 0 | 0 | 0 | 0 | 0 | 0 | 5.7524 | 0 | 0 | 0 | 0 | 0 | 0
92 | Ф-15 ПС "Аргунская ТЭЦ" с. Мескер-Юрт, КТП с ТМ -400/6 кВА - 2шт., 250/6-6шт., 160/6-2шт. ( компл). . | Ставропольэнерго | prj_109108_49619 | 0 | 2021 | 2022 | 0 | 0 | 0 | 0 | 0 | 0 | 0 | 11.4563 | 0 | 0 | 0 | 0 | 0 | 0
93 | Ф-3 ПС "Цемзавод" с. Новые-Атаги, КТП с ТМ -400/6 кВА - 2шт., 250/6-2шт., 160/6-2шт. ( компл). | Ставропольэнерго | prj_109108_49622 | 0 | 2021 | 2022 | 0 | 0 | 0 | 0 | 0 | 0 | 0 | 7.8131 | 0 | 0 | 0 | 0 | 0 | 0
94 | Производственно-административное здание | Ставропольэнерго | prj_109108_5385 | с | 2012 | 2021 | 0 | 358.0059 | 17.7597 | 297.3218 | 16.064 | 26.8603 | 0 | 146.3819 | 0 | 0 | 0 | 0 | 146.3819 | 146.3819
95 | Оборудование, не входящее в сметы строек | Ставропольэнерго | prj_109108_5394 | 0 | 2015 | 2017 | 0 | 19.1944 | 0 | 0 | 19.1944 | 0 | 0 | 0 | 0 | 0 | 0 | 0 | 0 | 0
95.1 | Автогидроподъемник АГП-20Т на базе ГАЗ-3309-2 шт | Ставропольэнерго | prj_109108_5394 | 0 | 2014 | 2017 | 0 | 0 | 0 | 0 | 0 | 0 | 0 | 0 | 0 | 0 | 0 | 0 | 0 | 0
95.2 | ГАЗ-330232 | Ставропольэнерго | prj_109108_5394 | 0 | 2014 | 2017 | 0 | 0 | 0 | 0 | 0 | 0 | 0 | 0 | 0 | 0 | 0 | 0 | 0 | 0
95.3 | ВАЗ -21703 | Ставропольэнерго | prj_109108_5394 | 0 | 2014 | 2017 | 0 | 0 | 0 | 0 | 0 | 0 | 0 | 0 | 0 | 0 | 0 | 0 | 0 | 0
95.4 | "Прибор С. А 6415, ПТФ-1 милиомметр цифровой,Комплект измерительный К-540,Микроомметр МКИ-200 | Ставропольэнерго | prj_109108_5394 | 0 | 2014 | 2017 | 0 | 0 | 0 | 0 | 0 | 0 | 0 | 0 | 0 | 0 | 0 | 0 | 0 | 0
96 | Погашение кредиторской задолженности прошлых лет | Ставропольэнерго | 0 | 0 | 0 | 0 | 0 | 0 | 0 | 0 | 0 | 0 | 0 | 0 | 0 | 0 | 0 | 0 | 0 | 0
1.6. | Технологическое присоединение | Ставропольэнерго |  |  |  |  | 0 | 6.9545 | 1.1671 | 4.2798 | 0.99082 | 0.5168 | 0 | 6.1397 | 0 | 0.5 | 1.2175 | 2.956 | 1.4661 | 6.1397
97 | Технологическое присоединение к сетям ОАО "Чеченэнерго" ПС 110 кВ "Северная"-ГБУ "Спортивного комплеска имени С.Г. Билимханова (Спортивная арена "Колизей на 5000 мест) ( договор №483/2014 от 18.11.2014г. | Ставропольэнерго | prj_109108_47928 | с | 2015 | 2017 | 0 | 0.13874 | 0.0097116 | 0.03191 | 0.090179 | 0.0069369 | 0 | 0 | 0 | 0 | 0 | 0 | 0 | 0
98 | Технологическое присоединение к сетям ОАО "Чеченэнерго" ПС 110 кВ "Цемзавод" - ЗАО "ИСТ "Казбек" (договор № 210/2011НЭ от 30.05.2011) | Ставропольэнерго | prj_109108_47929 | с | 2015 | 2017 | 0 | 0.88522 | 0.061966 | 0.2036 | 0.57539 | 0.044261 | 0 | 0 | 0 | 0 | 0 | 0 | 0 | 0
99 | Технологичесоке присоединение к сетям ОАО "Чеченэнерго"- ООО многофункциональный комплекс "Ахмат Тауэр" г.Грозный (договор № 490/2014 от 26.11.2014 г.) | Ставропольэнерго | prj_109108_47930 | с | 2015 | 2017 | 0 | 0.19269 | 0.013488 | 0.044319 | 0.12525 | 0.0096345 | 0 | 0 | 0 | 0 | 0 | 0 | 0 | 0
100 | ВЛ 6 кВ, Грозненский район н.п. Ханкала | Ставропольэнерго | prj_109108_4237 | 0 | 2014 | 2017 | 0 | 0.005964 | 0 | 0 | 0 | 0.005964 | 0 | 0 | 0 | 0 | 0 | 0 | 0 | 0
101 | Реконструкция ВЛ 0,4-6/10 кВ, резерв для технологического присоединения льготной группы потребителей (до 15 кВ) | Ставропольэнерго | prj_109108_4237 | с | 2015 | 2020 | 0 | 5.7319 | 1.0819 | 4 | 0.2 | 0.45 | 0 | 6.1397 | 0 | 0.5 | 1.2175 | 2.956 | 1.4661 | 6.1397
2. | Новое строительство | Ставропольэнерго |  |  |  |  | 0 | 857.0869 | 60.646 | 319.2037 | 412.1018 | 65.1355 | 0 | 425.8678 | 0 | 130.6515 | 91.7045 | 96.5271 | 106.9847 | 425.8678
2.1. | Энергосбережение и повышение энергетической эффективности | Ставропольэнерго
2.2. | Прочее новое строительство | Ставропольэнерго |  |  |  |  | 0 | 830.8276 | 58.7858 | 312.3032 | 395.9073 | 63.8315 | 0 | 400.9533 | 0 | 130.6515 | 91.7045 | 71.6126 | 106.9847 | 400.9533
102 | Строительство ПС 110/10 кВ "Гудермес-Сити" с организацией заходов ВЛ 110 кВ | Ставропольэнерго | prj_109108_7098 | с | 2011 | 2020 | 0 | 340.0923 | 13.5261 | 79.1584 | 224.1877 | 23.22 | 0 | 70.2274 | 0 | 14.9615 | 34.167 | 21.0989 | 0 | 70.2274
103 | Строительство ПС 110/10 кВ "Черноречье-110"(строительство ПС 110/10 с 2-мя трансформаторами по 16,0 МВА, строительство ВЛ 110 кВ : отпайка от ВЛ 110 кВ ПС "Грозный-330"- ПС "ГРП" Л 136/ВЛ 110 кВ ПС "ГРП"-ПС "Октябрьская" Л 137 до ПС "Черноречье-110" ) | Ставропольэнерго | prj_109108_46988 | с | 2014 | 2019 | 0 | 294.9856 | 30.1772 | 93.1476 | 147.6397 | 24.0211 | 0 | 158.6999 | 0 | 101.1624 | 57.5375 | 0 | 0 | 158.6999
104 | Строительство ВЛ-6 кВ, Ф-3 ПС "Октябрьская" с.Чечен-Аул L= 0,5 км | Ставропольэнерго | prj_109108_47885 | с | 2015 | 2017 | 0 | 0.45 | 0.0315 | 0.36 | 0.018 | 0.0405 | 0 | 0 | 0 | 0 | 0 | 0 | 0 | 0
105 | ВЛ-6кВ Ф-8 ПС №84 пос.Долинский L-0,292км | Ставропольэнерго | prj_109108_49681 | с | 2015 | 2017 | 0 | 0.27835 | 0.01926 | 0.23505 | 0 | 0.024033 | 0 | 0 | 0 | 0 | 0 | 0 | 0 | 0
106 | ВЛ-6кВ Ф-8 ПС №84 пос.Долинский L-0,618км | Ставропольэнерго | prj_109108_49682 | с | 2015 | 2017 | 0 | 0.77123 | 0.053324 | 0.65131 | 0 | 0.066594 | 0 | 0 | 0 | 0 | 0 | 0 | 0 | 0
107 | ВЛ-10кВ Ф-2 ПС Энгель-Юрт с.Кади-Юрт L-2,769 | Ставропольэнерго | prj_109108_49456 | с | 2015 | 2019 | 0 | 2.0677 | 0.14474 | 1.6542 | 0.082709 | 0.1861 | 0 | 0 | 0 | 0 | 0 | 0 | 0 | 0
108 | ВЛ-6кВ Ф-8 ПС 84 с.Радужное L-0,852км | Ставропольэнерго | prj_109108_49457 | с | 2015 | 2019 | 0 | 0.81563 | 0.057094 | 0.6525 | 0.032625 | 0.073407 | 0 | 0 | 0 | 0 | 0 | 0 | 0 | 0
109 | Строительство ВЛ 6 кВ Ф-17 ПС "Ойсунгур" с.Ойсунгур протяжен. 6,5 км. | Ставропольэнерго | prj_109108_50031 | с | 2015 | 2018 | 0 | 4.8547 | 0.33573 | 4.0998 | 0 | 0.41919 | 0 | 0 | 0 | 0 | 0 | 0 | 0 | 0
110 | Строительство ВЛ- 6-10 кВ, Ф-14, ПС «№ 84» | Ставропольэнерго | prj_109108_48127 | 0 | 2020 | 2021 | 0 | 6.2068 | 0.37241 | 4.3447 | 0.99308 | 0.49654 | 0 | 6.2068 | 0 | 0 | 0 | 0 | 6.2068 | 6.2068
111 | Строительство ВЛ- 6-10 кВ, Ф-10, ПС «Урус - Мартан -1» | Ставропольэнерго | prj_109108_48388 | 0 | 2019 | 2020 | 0 | 2.4938 | 0.14963 | 1.7457 | 0.39902 | 0.19951 | 0 | 2.4938 | 0 | 0 | 0 | 2.4938 | 0 | 2.4938
112 | Строительство ВЛ- 6-10 кВ, Ф-19 ПС «Гудермес» | Ставропольэнерго | prj_109108_49180 | 0 | 2020 | 2021 | 0 | 0.48978 | 0.034284 | 0.39182 | 0.019591 | 0.04408 | 0 | 0.48978 | 0 | 0 | 0 | 0 | 0.48978 | 0.48978
113 | Строительство ВЛ- 6-10 кВ Ф-19 ПС «Ойсунгур» | Ставропольэнерго | prj_109108_48389 | 0 | 2020 | 2021 | 0 | 5.7153 | 0.34292 | 4.0007 | 0.91445 | 0.45723 | 0 | 5.7153 | 0 | 0 | 0 | 0 | 5.7153 | 5.7153
114 | Строительство ВЛ- 6-10 кВ, Ф-2, ПС «Ачхой - Мартан» | Ставропольэнерго | prj_109108_48390 | 0 | 2017 | 2018 | 0 | 2.1472 | 0.12883 | 1.5031 | 0.34356 | 0.17178 | 0 | 2.1472 | 0 | 2.1472 | 0 | 0 | 0 | 2.1472
115 | Строительство ВЛ- 6-10 кВ, Ф-9, ПС «Ачхой - Мартан» | Ставропольэнерго | prj_109108_49165 | 0 | 2019 | 2020 | 0 | 2.719 | 0.19033 | 2.1752 | 0.10876 | 0.24471 | 0 | 2.719 | 0 | 0 | 0 | 2.719 | 0 | 2.719
116 | Строительство ВЛ- 6-10 кВ, Ф-2, ПС «Урус - Мартан» | Ставропольэнерго | prj_109108_49166 | 0 | 2020 | 2021 | 0 | 6.4616 | 0.45231 | 5.1693 | 0.25846 | 0.58154 | 0 | 6.4616 | 0 | 0 | 0 | 0 | 6.4616 | 6.4616
117 | Строительство ВЛ- 6-10 кВ, Ф-8, ПС «Шелковская» | Ставропольэнерго | prj_109108_48391 | 0 | 2017 | 2018 | 0 | 1.9294 | 0.11576 | 1.3506 | 0.30871 | 0.15435 | 0 | 1.9294 | 0 | 1.9294 | 0 | 0 | 0 | 1.9294
118 | Строительство ВЛ-10 кВ, Ф-11, ПС «Красноармейская» | Ставропольэнерго | prj_109108_48392 | 0 | 2019 | 2020 | 0 | 2.3033 | 0.16123 | 1.8427 | 0.092134 | 0.2073 | 0 | 2.3033 | 0 | 0 | 0 | 2.3033 | 0 | 2.3033
119 | Строительство ВЛ-10 кВ, Ф-18, ПС «Горец» | Ставропольэнерго | prj_109108_48393 | 0 | 2019 | 2020 | 0 | 0.34574 | 0.020744 | 0.24202 | 0.055318 | 0.027659 | 0 | 0.34574 | 0 | 0 | 0 | 0.34574 | 0 | 0.34574
120 | Строительство ВЛ- 6-10 кВ, Ф-4, ПС "Шатой" | Ставропольэнерго | prj_109108_48394 | 0 | 2019 | 2020 | 0 | 2.0263 | 0.14184 | 1.621 | 0.08105 | 0.18236 | 0 | 2.0263 | 0 | 0 | 0 | 2.0263 | 0 | 2.0263
121 | Строительство ВЛ- 6-10 кВ, Ф-1, ПС «Итум-Кали» | Ставропольэнерго | prj_109108_48395 | 0 | 2019 | 2020 | 0 | 1.7838 | 0.12487 | 1.427 | 0.071352 | 0.16054 | 0 | 1.7838 | 0 | 0 | 0 | 1.7838 | 0 | 1.7838
122 | Строительство ВЛ - 0,4 кВ, Ф-8 ПС "Курчалой" с Майртуп ТП 8-49, L- 0,41 км. | Ставропольэнерго | prj_109108_47901 | с | 2015 | 2018 | 0 | 0 | 0 | 0 | 0 | 0 | 0 | 0 | 0 | 0 | 0 | 0 | 0 | 0
123 | Строительство ВЛ-0,4 кВ, Ф-8, ПС "Алхазурово", с. Алхазурово, ул. Бетерсханова ТП 8-7, L- 0,17 км. | Ставропольэнерго | prj_109108_47904 | с | 2015 | 2018 | 0 | 0.136 | 0.00952 | 0.1088 | 0.00544 | 0.01224 | 0 | 0 | 0 | 0 | 0 | 0 | 0 | 0
124 | Строительство ВЛ - 0,4 кВ, Ф-3 ПС "Октябрьская" с.Чечен-Аул ТП 3- пр.1,0 км. | Ставропольэнерго | prj_109108_47906 | с | 2015 | 2018 | 0 | 1.1561 | 0 | 1.1142 | 0 | 0.041923 | 0 | 0 | 0 | 0 | 0 | 0 | 0 | 0
125 | Строительство ВЛ-0,4 кВ Ф-2 ПС Самашки, с.Шаами-Юрт | Ставропольэнерго | prj_109108_47914 | с | 2015 | 2017 | 0 | 0.24507 | 0.017162 | 0.19613 | 0.0098067 | 0.022065 | 0 | 0 | 0 | 0 | 0 | 0 | 0 | 0
126 | ВЛ - 0,4 кВ Ф-8 ПС №84 пос.Долинский ТП 8-18 L- 0,849 км. | Ставропольэнерго | prj_109108_49684 | с | 2015 | 2018 | 0 | 0.3466 | 0.023976 | 0.2927 | 0 | 0.029927 | 0 | 0 | 0 | 0 | 0 | 0 | 0 | 0
127 | ВЛ - 0,4 кВ Ф-8 ПС №84 пос.Долинский ТП 8-36 L- 0,261 км. | Ставропольэнерго | prj_109108_49685 | с | 2015 | 2018 | 0 | 0.1694 | 0.011726 | 0.14304 | 0 | 0.014626 | 0 | 0 | 0 | 0 | 0 | 0 | 0 | 0
128 | ВЛ - 0,4 кВ Ф-8 ПС №84 пос.Долинский ТП 8-20 L- 0,327 км. | Ставропольэнерго | prj_109108_49686 | с | 2015 | 2018 | 0 | 0.12223 | 0.00832 | 0.10181 | 0 | 0.012102 | 0 | 0 | 0 | 0 | 0 | 0 | 0 | 0
129 | ВЛ - 0,4 кВ Ф-8 ПС №84 пос.Долинский ТП 8-35 L-1,288 км | Ставропольэнерго | prj_109108_49458 | с | 2015 | 2018 | 0 | 1.8809 | 0.13166 | 1.5047 | 0.075237 | 0.16928 | 0 | 0 | 0 | 0 | 0 | 0 | 0 | 0
130 | ВЛ-0,4кВ Ф-3 ПС Бачи-юрт т с. Центарой ТП 3-49 L- 0,105км | Ставропольэнерго | prj_109108_49459 | с | 2015 | 2018 | 0 | 0.13925 | 0.0097475 | 0.1114 | 0.00557 | 0.012533 | 0 | 0 | 0 | 0 | 0 | 0 | 0 | 0
131 | ВЛ-0,4кВ Ф-3 ПС Бачи-юрт т с. Центарой ТП 3-19 L-1,733км | Ставропольэнерго | prj_109108_49460 | с | 2015 | 2017 | 0 | 1.0142 | 0.070993 | 0.81135 | 0.040568 | 0.091277 | 0 | 0 | 0 | 0 | 0 | 0 | 0 | 0
132 | ВЛ-0,4кВ Ф-3 ПС Бачи-юрт с.Центарой ТП 3-16 L- 0,12км | Ставропольэнерго | prj_109108_47262 | с | 2015 | 2018 | 0 | 0.07277 | 0.0050939 | 0.058216 | 0.0029108 | 0.0065493 | 0 | 0 | 0 | 0 | 0 | 0 | 0 | 0
133 | ВЛ-0,4кВ Ф-3 ПС Бачи-юрт с.Центарой ТП 3-11 L-0,463км | Ставропольэнерго | prj_109108_49687 | с | 2015 | 2018 | 0 | 0.22533 | 0.015773 | 0.18026 | 0.0090132 | 0.02028 | 0 | 0 | 0 | 0 | 0 | 0 | 0 | 0
134 | ВЛ-0,4кВ Ф-3 ПС Бачи-юрт с.Центарой ТП 3-27 L-0,77км | Ставропольэнерго | prj_109108_49688 | с | 2015 | 2018 | 0 | 0.53061 | 0.037143 | 0.42449 | 0.021224 | 0.047755 | 0 | 0 | 0 | 0 | 0 | 0 | 0 | 0
135 | ВЛ-0,4кВ Ф-3 ПС Бачи-юрт с.Центарой ТП 3-22 L-0,65км | Ставропольэнерго | prj_109108_49689 | с | 2015 | 2018 | 0 | 0.31368 | 0.021958 | 0.25094 | 0.012547 | 0.028231 | 0 | 0 | 0 | 0 | 0 | 0 | 0 | 0
136 | ВЛ - 0,4 кВ Ф-3 ПС Итум-Кали с.Ведучи ТП 3-7 L- 0,3 км | Ставропольэнерго | prj_109108_49690 | с | 2015 | 2018 | 0 | 0.15974 | 0.011182 | 0.12779 | 0.0063896 | 0.014377 | 0 | 0 | 0 | 0 | 0 | 0 | 0 | 0
137 | ВЛ - 0,4 кВ Ф-8 ПС 84 с.Радужное ТП 8-37 L- 0,3 км | Ставропольэнерго | prj_109108_49691 | с | 2015 | 2018 | 0 | 0.07358 | 0.0051506 | 0.058864 | 0.0029432 | 0.0066222 | 0 | 0 | 0 | 0 | 0 | 0 | 0 | 0
138 | ВЛ - 0,4 кВ Ф-10 ПС Урус-Мартан с.Гехи-Чу ТП 10-65 L- 0,178км | Ставропольэнерго | prj_109108_49692 | с | 2015 | 2018 | 0 | 0.13037 | 0.0091259 | 0.1043 | 0.0052148 | 0.011733 | 0 | 0 | 0 | 0 | 0 | 0 | 0 | 0
139 | ВЛ - 0,4 кВ Ф-11 ПС Красноармейская с.Алхан-Юрт ТП 11-27 L- 0,122км | Ставропольэнерго | prj_109108_49693 | с | 2015 | 2018 | 0 | 0.09141 | 0.0063987 | 0.073128 | 0.0036564 | 0.0082269 | 0 | 0 | 0 | 0 | 0 | 0 | 0 | 0
140 | ВЛ - 0,4 кВ Ф-19 ПС Горец с.Гойты ТП 19-71 L- 0,343км | Ставропольэнерго | prj_109108_49694 | с | 2015 | 2018 | 0 | 0.24395 | 0.017077 | 0.19516 | 0.009758 | 0.021955 | 0 | 0 | 0 | 0 | 0 | 0 | 0 | 0
141 | ВЛ - 0,4 кВ, Ф-9 ПС Шали, г.Шали ТП 9-51, L-0,476 км. | Ставропольэнерго | prj_109108_49695 | с | 2015 | 2018 | 0 | 0.40217 | 0.028152 | 0.32174 | 0.016087 | 0.036195 | 0 | 0 | 0 | 0 | 0 | 0 | 0 | 0
142 | ВЛ - 0,4 кВ,Ф-3 ПС Цемзавод с.Новые Атаги ТП 3-22 , L-0,243км. | Ставропольэнерго | prj_109108_49696 | с | 2015 | 2018 | 0 | 0.16402 | 0.011481 | 0.13122 | 0.0065608 | 0.014762 | 0 | 0 | 0 | 0 | 0 | 0 | 0 | 0
143 | ВЛ - 0,4 кВ,Ф-3 ПС Цемзавод с.Новые Атаги ТП 3-31 , L- 0,208км. | Ставропольэнерго | prj_109108_49461 | с | 2015 | 2018 | 0 | 0.14932 | 0.010452 | 0.11946 | 0.0059728 | 0.013439 | 0 | 0 | 0 | 0 | 0 | 0 | 0 | 0
144 | ВЛ - 0,4 кВ,Ф-18 ПС Горец г.Урус-Мартан ТП 18-45 , L- 0,177км. | Ставропольэнерго | prj_109108_49462 | с | 2015 | 2018 | 0 | 0.10528 | 0.0073696 | 0.084224 | 0.0042112 | 0.0094752 | 0 | 0 | 0 | 0 | 0 | 0 | 0 | 0
145 | ВЛ-0,4кВ Ф-2 ПС Бачи-Юрт с. Бачи-Юрт ТП 2-19 L- 1,826 км | Ставропольэнерго | prj_109108_49463 | с | 2015 | 2018 | 0 | 1.1131 | 0.077916 | 0.89047 | 0.044524 | 0.10018 | 0 | 0 | 0 | 0 | 0 | 0 | 0 | 0
146 | ВЛ-0,4кВ Ф-2 ПС Курчалой с. Гелдаган ТП 2-80 L- 0,11 км | Ставропольэнерго | prj_109108_49464 | с | 2015 | 2018 | 0 | 0.06478 | 0.0045346 | 0.051824 | 0.0025912 | 0.0058302 | 0 | 0 | 0 | 0 | 0 | 0 | 0 | 0
147 | ВЛ - 0,4 кВ Ф-3 ПС Братская с. Братское ТП 3-11 L- 1,5 км | Ставропольэнерго | prj_109108_49465 | с | 2015 | 2018 | 0 | 0.78466 | 0.054926 | 0.62773 | 0.031386 | 0.070619 | 0 | 0 | 0 | 0 | 0 | 0 | 0 | 0
148 | Строительство ВЛ-0,4 кВ, Ф-2, ПС «Урус - Мартан» | Ставропольэнерго | prj_109108_49167 | 0 | 2020 | 2020 | 0 | 7.8896 | 0.55227 | 6.3116 | 0.31558 | 0.71006 | 0 | 7.8896 | 0 | 0 | 0 | 0 | 7.8896 | 7.8896
149 | Строительство ВЛ-0,4 кВ Ф-19 ПС «Ойсунгур» | Ставропольэнерго | prj_109108_48398 | 0 | 2017 | 2021 | 0 | 2.2454 | 0.13473 | 1.5718 | 0.35927 | 0.17964 | 0 | 2.2454 | 0 | 2.2454 | 0 | 0 | 0 | 2.2454
150 | Строительство ВЛ-0,4 кВ Ф-5 ПС "Шали" | Ставропольэнерго | prj_109108_49168 | 0 | 2020 | 2021 | 0 | 5.8508 | 0.40956 | 4.6806 | 0.23403 | 0.52657 | 0 | 5.8508 | 0 | 0 | 0 | 0 | 5.8508 | 5.8508
151 | Строительство ВЛ-0,4 кВ, Ф-2, ПС «Ачхой - Мартан» | Ставропольэнерго | prj_109108_48399 | 0 | 2017 | 2021 | 0 | 1.8913 | 0.11348 | 1.3239 | 0.30261 | 0.1513 | 0 | 1.8913 | 0 | 1.8913 | 0 | 0 | 0 | 1.8913
152 | Строительство ВЛ-0,4 кВ, Ф-9, ПС «Курчалой» | Ставропольэнерго | prj_109108_49169 | 0 | 2019 | 2020 | 0 | 4.0548 | 0.28383 | 3.2438 | 0.16219 | 0.36493 | 0 | 4.0548 | 0 | 0 | 0 | 4.0548 | 0 | 4.0548
153 | Строительство ВЛ-0,4 кВ, Ф-19 ПС «Гудермес» | Ставропольэнерго | prj_109108_49170 | 0 | 2020 | 2021 | 0 | 10.2792 | 0.71954 | 8.2234 | 0.41117 | 0.92513 | 0 | 10.2792 | 0 | 0 | 0 | 0 | 10.2792 | 10.2792
154 | Строительство ВЛ-0,4 кВ, Ф-11, ПС «Красноармейская» | Ставропольэнерго | prj_109108_48400 | 0 | 2019 | 2021 | 0 | 4.2225 | 0.25335 | 2.9558 | 0.6756 | 0.3378 | 0 | 4.2225 | 0 | 0 | 0 | 4.2225 | 0 | 4.2225
155 | Строительство ВЛ-0,4 кВ, Ф-4, ПС «Самашки» | Ставропольэнерго | prj_109108_49171 | 0 | 2020 | 2021 | 0 | 9.4447 | 0.66113 | 7.5558 | 0.37779 | 0.85002 | 0 | 9.4447 | 0 | 0 | 0 | 0 | 9.4447 | 9.4447
156 | Строительство ВЛ-0,4 кВ, Ф-5, ПС «Курчалой» | Ставропольэнерго | prj_109108_48401 | 0 | 2020 | 2021 | 0 | 5.8223 | 0.34934 | 4.0756 | 0.93158 | 0.46579 | 0 | 5.8223 | 0 | 0 | 0 | 0 | 5.8223 | 5.8223
157 | Строительство ВЛ-0,4 кВ, Ф-1 ПС "Саясан» | Ставропольэнерго | prj_109108_48402 | 0 | 2019 | 2020 | 0 | 2.391 | 0.14346 | 1.6737 | 0.38255 | 0.19128 | 0 | 2.391 | 0 | 0 | 0 | 2.391 | 0 | 2.391
158 | Строительство ВЛ-0,4 кВ, Ф-7, ПС «Самашки» | Ставропольэнерго | prj_109108_49172 | 0 | 2020 | 2020 | 0 | 7.7853 | 0.54497 | 6.2282 | 0.31141 | 0.70067 | 0 | 7.7853 | 0 | 0 | 0 | 0 | 7.7853 | 7.7853
159 | Строительство ВЛ-0,4 кВ, Ф-8, ПС «Шелковская» | Ставропольэнерго | prj_109108_48403 | 0 | 2020 | 2020 | 0 | 8.0034 | 0.56023 | 6.4027 | 0.32013 | 0.7203 | 0 | 8.0034 | 0 | 0 | 0 | 0 | 8.0034 | 8.0034
160 | Строительство ВЛ-0,4 кВ, Ф-8, ПС «Ачхой - Мартан» | Ставропольэнерго | prj_109108_48404 | 0 | 2017 | 2018 | 0 | 2.1401 | 0.1284 | 1.498 | 0.34241 | 0.1712 | 0 | 2.1401 | 0 | 2.1401 | 0 | 0 | 0 | 2.1401
161 | Строительство ВЛ-0,4 кВ, Ф-10, ПС «Урус - Мартан -1» | Ставропольэнерго | prj_109108_49173 | 0 | 2020 | 2021 | 0 | 8.0413 | 0.56289 | 6.433 | 0.32165 | 0.72372 | 0 | 8.0413 | 0 | 0 | 0 | 0 | 8.0413 | 8.0413
162 | Строительство ВЛ-0,4 кВ, Ф-8, ПС «Знаменская» | Ставропольэнерго | prj_109108_48405 | 0 | 2019 | 2020 | 0 | 3.0857 | 0.18514 | 2.16 | 0.49371 | 0.24686 | 0 | 3.0857 | 0 | 0 | 0 | 3.0857 | 0 | 3.0857
163 | Строительство ВЛ-0,4 кВ, Ф-2, ПС «Серноводская» | Ставропольэнерго | prj_109108_48406 | 0 | 2019 | 2020 | 0 | 2.8692 | 0.20084 | 2.2953 | 0.11477 | 0.25822 | 0 | 2.8692 | 0 | 0 | 0 | 2.8692 | 0 | 2.8692
164 | Строительство ВЛ-0,4 кВ, Ф-5, ПС «Махкеты» | Ставропольэнерго | prj_109108_48407 | 0 | 2019 | 2020 | 0 | 2.5624 | 0.17937 | 2.0499 | 0.1025 | 0.23062 | 0 | 2.5624 | 0 | 0 | 0 | 2.5624 | 0 | 2.5624
165 | Строительство ВЛ-0,4 кВ, Ф-4, ПС "Шатой" | Ставропольэнерго | prj_109108_48408 | 0 | 2019 | 2020 | 0 | 2.4 | 0.168 | 1.92 | 0.095999 | 0.216 | 0 | 2.4 | 0 | 0 | 0 | 2.4 | 0 | 2.4
166 | Строительство Ф-3 ПС "Итум-Кали", х. Уми-Чу, ТП 3- КТП с ТМ -160 кВА - 1 компл. | Ставропольэнерго | prj_109108_47922 | с | 2015 | 2017 | 0 | 0.24869 | 0.039791 | 0.11191 | 0.074608 | 0.022383 | 0 | 0 | 0 | 0 | 0 | 0 | 0 | 0
167 | Строительство Ф-3 ПС "Октябрьская" с.Чечен-Аул ТП 3- КТП с ТМ-160 кВА | Ставропольэнерго | prj_109108_47925 | с | 2015 | 2017 | 0 | 0.44 | 0.0308 | 0.352 | 0.0176 | 0.0396 | 0 | 0 | 0 | 0 | 0 | 0 | 0 | 0
168 | КТПН с ТМ-250кВА Ф-8 ПС №84 пос.Долинский ТП 8-36 | Ставропольэнерго | prj_109108_49697 | с | 2015 | 2017 | 0 | 0.34229 | 0.023926 | 0.061019 | 0.24131 | 0.016031 | 0 | 0 | 0 | 0 | 0 | 0 | 0 | 0
169 | КТПН с ТМ-400кВА Ф-8 ПС №84 пос.Долинский ТП 8-18 | Ставропольэнерго | prj_109108_49698 | с | 2015 | 2017 | 0 | 0.53075 | 0.036685 | 0.065424 | 0.40552 | 0.023126 | 0 | 0 | 0 | 0 | 0 | 0 | 0 | 0
170 | КТПН с ТМ-400кВА Ф-8 ПС №84 пос.Долинский ТП 8-35 | Ставропольэнерго | prj_109108_49699 | с | 2015 | 2017 | 0 | 0.53075 | 0.036685 | 0.065424 | 0.40552 | 0.023126 | 0 | 0 | 0 | 0 | 0 | 0 | 0 | 0
171 | ТМ-400кВА Ф-2 ПС Энгель-Юрт с.Кади-Юрт ТП 2-11 | Ставропольэнерго | prj_109108_49700 | с | 2015 | 2017 | 0 | 0.2787 | 0.01926 | 0.024083 | 0.22382 | 0.011534 | 0 | 0 | 0 | 0 | 0 | 0 | 0 | 0
172 | КТП с ТМ 100кВА Ф-9 ПС Шали г.Шали ТП 9-51 | Ставропольэнерго | prj_109108_49701 | с | 2015 | 2017 | 0 | 0.35838 | 0.024762 | 0.057241 | 0.25999 | 0.016391 | 0 | 0 | 0 | 0 | 0 | 0 | 0 | 0
173 | КТП с ТМ-160 Ф-1 ПС Урус-Мартан с.Гехи ТП 1-42 | Ставропольэнерго | prj_109108_49702 | с | 2015 | 2017 | 0 | 0.3937 | 0.027251 | 0.057711 | 0.29103 | 0.0177 | 0 | 0 | 0 | 0 | 0 | 0 | 0 | 0
174 | КТП с ТМ-160 Ф-8 ПС №84 с. Радужное ТП 8-37 | Ставропольэнерго | prj_109108_49703 | с | 2015 | 2017 | 0 | 0.38183 | 0.027251 | 0.057358 | 0.29103 | 0.006182 | 0 | 0 | 0 | 0 | 0 | 0 | 0 | 0
175 | КТП с ТМ-160 Ф-18 ПС Горец г. Урус-Мартан ТП 18-45 | Ставропольэнерго | prj_109108_49704 | с | 2015 | 2017 | 0 | 0.39318 | 0.027251 | 0.057241 | 0.29103 | 0.017653 | 0 | 0 | 0 | 0 | 0 | 0 | 0 | 0
176 | КТП с ТМ-160кВА Ф-2 ПС Курчалой с. Гелдаган ТП 2-80 | Ставропольэнерго | prj_109108_49705 | с | 2015 | 2017 | 0 | 0.39628 | 0.027251 | 0.056653 | 0.29103 | 0.021343 | 0 | 0 | 0 | 0 | 0 | 0 | 0 | 0
177 | КТП с ТМ-100кВА Ф-2 ПС Курчалой с. Гелдаган ТП 2-83 | Ставропольэнерго | prj_109108_49706 | с | 2015 | 2017 | 0 | 0.35702 | 0.024762 | 0.056653 | 0.25999 | 0.015617 | 0 | 0 | 0 | 0 | 0 | 0 | 0 | 0
178 | Строительство ТП Ф-2, ПС «Серноводская», Монтаж КТП с ТМ | Ставропольэнерго | prj_109108_48129 | 0 | 2017 | 2018 | 0 | 1.1926 | 0.071556 | 0.83482 | 0.19082 | 0.095408 | 0 | 1.1926 | 0 | 1.1926 | 0 | 0 | 0 | 1.1926
179 | Строительство ТП Ф-4, ПС «Самашки», Монтаж КТП с ТМ | Ставропольэнерго | prj_109108_49174 | 0 | 2020 | 2020 | 0 | 3.4877 | 0.55804 | 1.5869 | 1.0463 | 0.29646 | 0 | 3.4877 | 0 | 0 | 0 | 0 | 3.4877 | 3.4877
180 | Строительство ТП Ф-1 ПС Красноармейская, Монтаж КТП с ТМ | Ставропольэнерго | prj_109108_48357 | 0 | 2017 | 2018 | 0 | 1.7889 | 0.10733 | 1.2522 | 0.28623 | 0.14311 | 0 | 1.7889 | 0 | 1.7889 | 0 | 0 | 0 | 1.7889
181 | Строительство ТП Ф-9, ПС «Курчалой», Монтаж КТП с ТМ | Ставропольэнерго | prj_109108_49175 | 0 | 2019 | 2020 | 0 | 2.6548 | 0.42477 | 1.2079 | 0.79644 | 0.22566 | 0 | 2.6548 | 0 | 0 | 0 | 2.6548 | 0 | 2.6548
182 | Строительство ТП Ф-9, ПС «Ачхой - Мартан», Монтаж КТП с ТМ | Ставропольэнерго | prj_109108_49176 | 0 | 2020 | 2021 | 0 | 3.9104 | 0.62566 | 1.7792 | 1.1731 | 0.33238 | 0 | 3.9104 | 0 | 0 | 0 | 0 | 3.9104 | 3.9104
183 | Строительство ТП Ф-19 ПС «Ойсунгур», Монтаж КТП с ТМ | Ставропольэнерго | prj_109108_48358 | 0 | 2017 | 2018 | 0 | 1.1926 | 0.071556 | 0.83482 | 0.19082 | 0.095408 | 0 | 1.1926 | 0 | 1.1926 | 0 | 0 | 0 | 1.1926
184 | Строительство ТП Ф-19, ПС «Горец», Монтаж КТП с ТМ | Ставропольэнерго | prj_109108_49177 | 0 | 2020 | 2021 | 0 | 1.9552 | 0.31283 | 0.88961 | 0.58656 | 0.16619 | 0 | 1.9552 | 0 | 0 | 0 | 0 | 1.9552 | 1.9552
185 | Строительство ТП Ф-3, ПС «№ 84», Монтаж КТП с ТМ | Ставропольэнерго | prj_109108_48359 | 0 | 2019 | 2020 | 0 | 2.6548 | 0.15929 | 1.8584 | 0.42477 | 0.21238 | 0 | 2.6548 | 0 | 0 | 0 | 2.6548 | 0 | 2.6548
186 | Строительство ТП Ф-8, ПС «Горец», Монтаж КТП с ТМ | Ставропольэнерго | prj_109108_49178 | 0 | 2020 | 2020 | 0 | 2.6069 | 0.41711 | 1.1861 | 0.78208 | 0.22159 | 0 | 2.6069 | 0 | 0 | 0 | 0 | 2.6069 | 2.6069
187 | Строительство ТП Ф-8,ПС «Знаменская», Монтаж КТП с ТМ | Ставропольэнерго | prj_109108_48360 | 0 | 2019 | 2020 | 0 | 5.3096 | 0.31858 | 3.7167 | 0.84954 | 0.42477 | 0 | 5.3096 | 0 | 0 | 0 | 5.3096 | 0 | 5.3096
188 | Строительство ТП Ф-11, ПС «Красноармейская», Монтаж КТП с ТМ | Ставропольэнерго | prj_109108_48361 | 0 | 2019 | 2020 | 0 | 2.6548 | 0.42477 | 1.2079 | 0.79644 | 0.22566 | 0 | 2.6548 | 0 | 0 | 0 | 2.6548 | 0 | 2.6548
189 | Строительство ТП Ф-19 ПС «Гудермес», Монтаж КТП с ТМ | Ставропольэнерго | prj_109108_49179 | 0 | 2020 | 2020 | 0 | 3.9104 | 0.62566 | 1.7792 | 1.1731 | 0.33238 | 0 | 3.9104 | 0 | 0 | 0 | 0 | 3.9104 | 3.9104
190 | Строительство ТП Ф-18, ПС «Горец», Монтаж КТП с ТМ | Ставропольэнерго | prj_109108_48362 | 0 | 2019 | 2020 | 0 | 1.9911 | 0.31858 | 0.90595 | 0.59733 | 0.16924 | 0 | 1.9911 | 0 | 0 | 0 | 1.9911 | 0 | 1.9911
191 | Строительство ТП Ф-3, ПС «Шали», Монтаж КТП с ТМ | Ставропольэнерго | prj_109108_48363 | 0 | 2019 | 2020 | 0 | 1.9911 | 0.11947 | 1.3938 | 0.31858 | 0.15929 | 0 | 1.9911 | 0 | 0 | 0 | 1.9911 | 0 | 1.9911
192 | Строительство ТП Ф-5, ПС "Курчалой", Монтаж КТП с ТМ | Ставропольэнерго | prj_109108_48364 | 0 | 2020 | 2021 | 0 | 2.6069 | 0.15642 | 1.8248 | 0.41711 | 0.20855 | 0 | 2.6069 | 0 | 0 | 0 | 0 | 2.6069 | 2.6069
193 | Строительство ТП Ф-1, ПС «Саясан», Монтаж КТП с ТМ | Ставропольэнерго | prj_109108_48365 | 0 | 2020 | 2021 | 0 | 3.2586 | 0.19552 | 2.2811 | 0.52138 | 0.26069 | 0 | 3.2586 | 0 | 0 | 0 | 0 | 3.2586 | 3.2586
194 | Строительство ТП Ф-8, ПС "Шелковская", Монтаж КТП с ТМ | Ставропольэнерго | prj_109108_48366 | 0 | 2020 | 2021 | 0 | 3.2586 | 0.19552 | 2.2811 | 0.52138 | 0.26069 | 0 | 3.2586 | 0 | 0 | 0 | 0 | 3.2586 | 3.2586
2.3. | Технологическое присоединение | Ставропольэнерго |  |  |  |  | 0 | 26.2592 | 1.8602 | 6.9005 | 16.1945 | 1.304 | 0 | 24.9146 | 0 | 0 | 0 | 24.9146 | 0 | 24.9146
195 | Строительство ВЛ 110 кВ : отпайка от ВЛ 110 кВ ПС "Грозный-330"- ПС "ГРП" Л 136/ВЛ 110 кВ ПС "ГРП"-ПС "Октябрьская" Л 137 до проектируемой ПС 110/10 кВ НПЗ (технологическое присоединение ОАО НК "Роснефть") | Ставропольэнерго | prj_109108_47168 | с | 2015 | 2020 | 0 | 24.9146 | 1.744 | 5.7303 | 16.1945 | 1.2457 | 0 | 24.9146 | 0 | 0 | 0 | 24.9146 | 0 | 24.9146
196 | Строительство отпайки ЛЭП 35 кВ от опоры № 133 ВЛ 35 кВ ПС Шатой-ПС Итум-Кале до проектируемой ПС 35/10 кВ | Ставропольэнерго | prj_109108_50015 | 0 | 2015 | 2017 | 0 | 0.22709 | 0.004456 | 0.22023 | 0 | 0.002412 | 0 | 0 | 0 | 0 | 0 | 0 | 0 | 0
197 | Стр-во ЛЭП-10 кВ. ВЛ=550м. АС-50. КЛ=50м. ААБл -1 3х95 для ТП песчанный карьер ЗАО "Иновационный строительный технопарк "Казбек" с.Дачу-Барзой Грозненский р-н ( договор № 931 от 16.12.2014г.) | Ставропольэнерго | prj_109108_47931 | с | 2015 | 2016 | 0 | 0.54 | 0.054 | 0.459 | 0 | 0.027 | 0 | 0 | 0 | 0 | 0 | 0 | 0 | 0
198 | Стр-во ЛЭП-10 кВ. L=530м. АС-50 для ТП известковый карьер ЗАО "Инновационный строительный технопарк Казбек" с.Ярыш-Марды Грозненского района ( договор № 942 от 16.12.2014 г.) | Ставропольэнерго | prj_109108_47932 | с | 2015 | 2016 | 0 | 0.43 | 0.043 | 0.3655 | 0 | 0.0215 | 0 | 0 | 0 | 0 | 0 | 0 | 0 | 0
199 | Стр-во ЛЭП-6 кВ. 70м. АС -35 для ТП детского супермаркета "Мега" г,Гудермес ул. 84 Морской бригады,50 ( договор № 948 от 22.12.2014) | Ставропольэнерго | prj_109108_47933 | с | 2015 | 2016 | 0 | 0.079857 | 0.0079857 | 0.067878 | 0 | 0.0039929 | 0 | 0 | 0 | 0 | 0 | 0 | 0 | 0
200 | Стр-во ЛЭП -10 кВ. L=50м для ТП Средняя общеобразовательная школа с.Катар-Юрт Ачхой-Мартановского р-на( договор № 363 от 30.04.2014 г.) | Ставропольэнерго | prj_109108_47934 | с | 2015 | 2016 | 0 | 0.019038 | 0.0019038 | 0.016182 | 0 | 0.0009519 | 0 | 0 | 0 | 0 | 0 | 0 | 0 | 0
201 | Стр-во ЛЭП -0.4 кВ. для ТП Гатаевой С.М.- Стоматологическая клиника г.Грозный ул.Заветы Ильича ( доп.соглашение от 30.12.2014 г. к договору №654 от 01.09.2014 г.) | Ставропольэнерго | prj_109108_47935 | с | 2015 | 2016 | 0 | 0.03334 | 0.003334 | 0.028339 | 0 | 0.001667 | 0 | 0 | 0 | 0 | 0 | 0 | 0 | 0
202 | Стр-во отпайки 0.4 кВ. L=87м для ТП частного дома г.Грозный ул.ХанкальскаяЧагаев А.П. ( договор № 977 от 26.12.2014 г.) | Ставропольэнерго | prj_109108_47936 | с | 2015 | 2016 | 0 | 0.015365 | 0.0015365 | 0.01306 | 0 | 0.00076825 | 0 | 0 | 0 | 0 | 0 | 0 | 0 | 0
203 | Строительство ЛЭП 10 кВ от III СШ РУ-10 кВ ПС 110/35/10 кВ ГРП | Ставропольэнерго | prj_109108_4237 | 0 | 2014 | 2018 | 0 | 4.99 | 0 | 4.4902 | 0 | 0.49983 | 0 | 0 | 0 | 0 | 0 | 0 | 0 | 0
204 | Строительство ЛЭП 10 кВ от IV СШ РУ-10 кВ ПС 110/35/10 кВ ГРП | Ставропольэнерго | prj_109108_4237 | 0 | 2014 | 2017 | 0 | 4.91 | 0 | 4.4101 | 0 | 0.49987 | 0 | 0 | 0 | 0 | 0 | 0 | 0 | 0
1) Заполняется как уникальное цифровое (цифровое и буквенное) обозначение, предназначенное для однозначного определения (идентификации) инвестиционного проекта и соответствующего такому инвестиционному проекту счета (счетов) бухгалтерского учета (после начала реализации инвестиционного проекта), на котором учитываются затраты по строящемуся или приобретаемому объекту основных средств. Идентификатор инвестиционного проекта не меняется на протяжении всего периода реализации инвестиционного проекта, а также после завершения его реализации.
2) С - строительство, П - проектирование.
3) Заполняется в соответствии с наиболее поздним из следующих планируемых сроков: срока окончания финансирования по инвестиционному проекту; срока приемки основных средств, предусмотренных инвестиционным проектом.
4) В соответствии с законодательством о градостроительной деятельности.
5) Указывается план года, предшествующего первому году реализации инвестиционной программы. При наличии утвержденной инвестиционной программы - указывается значение, предусмотренное такой инвестиционной программой.
6) Год N - первый год периода реализации инвестиционной программы.
7) Для субъектов электроэнергетики, государственное регулирование цен (тарифов) на продукцию (услуги) которых осуществляется на основе долгосрочных параметров регулирования, период планирования устанавливается равным продолжительности текущего (очередного) долгосрочного периода регулирования в отношении такого субъекта электроэнергетики в соответствии с требованиями законодательства Российской Федерации об электроэнергетике.
8) Указывается размер платы за технологическое присоединение предусмотренных инвестиционным проектом строящихся объектов к электрическим сетям в соответствии с заключенным договором об осуществлении технологического присоединения к электрическим сетям таких объектов.
9) Плановые показатели освоения капитальных вложений, заполняются как планируемые величины дебета счета (счетов) бухгалтерского учета (синтетических счетов (счетов первого порядка), субсчетов (счетов второго порядка), а также счетов аналитического учета, по каждому строящемуся или приобретаемому объекту основных средств), на котором в соответствии с законодательством Российской Федерации о бухгалтерском учете отражаются затраты, связанные со строительством (реконструкцией) и приобретением основных средств.
10) Остаток освоения капитальных вложений заполняется как разность полной стоимости и фактического объема освоения капитальных вложений по инвестиционному проекту по состоянию на отчетную дату.
11) Заполняется, если субъектом электроэнергетики ведется учет затрат, связанных со строительством (реконструкцией) и приобретением основных средств, в базисном уровне цен.
12) За исключением средств, учитываемых в плате за технологическое присоединение к единой национальной (общероссийской) электрической сети, к электрическим сетям территориальных сетевых организаций.".