## 1.2 2016-2021 Минэнерго
Приложение № 1.2
к приказу Минэнерго России
от «24»марта 2010 г. №114
Стоимость основных этапов работ по реализации инвестиционной программы АО "Чеченэнерго" на 2016-2020 гг
Генеральный директор
ПАО "МРСК Северного Кавказа"
_________________ Ю.В.Зайцев
«___»________ 2015 года
| №№ | Наименование объекта* | Технические характеристики реконструируемых объектов | [13 empty] | Плановый объем финансирования, 2016 год, млн. руб.** |  |  |  |  | Плановый объем финансирования, 2017 год, млн. руб.** |  |  |  |  | Плановый объем финансирования, 2018 год, млн. руб.** |  |  |  |  | Плановый объем финансирования, 2019 год, млн. руб.** |  |  |  |  | Плановый объем финансирования, 2020 год, млн. руб.** |  |  |  |  | Технические характеристики созданных объектов
|  |  | Генерирующие объекты |  |  |  | Подстанции |  |  |  | Линии электропередачи |  |  |  |  | Иные объекты | [25 empty] | Генерирующие объекты |  |  |  | Подстанции |  |  |  | Линии электропередачи |  |  |  |  | Иные объекты
|  | ВСЕГО, | год ввода в эксплуатацию | Нормативный срок службы, лет | мощность, МВт | тепловая энергия, Гкал/час | год ввода в эксплуатацию | Нормативный срок службы, лет | Количество и марка силовых трансформаторов, шт | Мощность, МВА | год ввода в эксплуа-тацию | Нормативный срок службы, лет | Тип опор | Марка кабеля | протяженность, км |  | Всего | ПИР | СМР | оборудование и материалы | прочие | Всего | ПИР | СМР | оборудование и материалы | прочие | Всего | ПИР | СМР | оборудование и материалы | прочие | Всего | ПИР | СМР | оборудование и материалы | прочие | Всего | ПИР | СМР | оборудование и материалы | прочие | год ввода в эксплуатацию | Нормативный срок службы, лет | мощность, МВт | тепловая энергия, Гкал/час | год ввода в эксплуатацию | Нормативный срок службы, лет | Количество и марка силовых трансформаторов, шт | Мощность, МВА | год ввода в эксплуа-тацию | Нормативный срок службы, лет | Тип опор | Марка кабеля | протяженность, км
СТФ |  | ИТОГО по всему АО "Чеченэнерго", в т.ч.: | [14 empty] | 0 | 0 | 0 | 0 | 0 | 227.1269 | 2.7601 | 104.1784 | 96.6127 | 23.5757 | 174.4526 | 4.9301 | 76.9258 | 83.4936 | 9.1032 | 169.7812 | 0.62213 | 47.6522 | 112.8693 | 8.6377 | 369.3678 | 14.9325 | 254.2824 | 70.6074 | 29.5455
|  | ТПиР, в т.ч. | [14 empty] | 0 | 0 | 0 | 0 | 0 | 24.7085 | 0.61498 | 18.4328 | 3.9641 | 1.6966 | 46.4933 | 3.1747 | 32.1797 | 8.4771 | 2.6618 | 8.4711 | 0.58433 | 6.9845 | 0.33017 | 0.57217 | 232.6637 | 7.978 | 176.8167 | 25.1587 | 22.7103
|  | ТП, в т.ч. | [14 empty] | 0 | 0 | 0 | 0 | 0 | 0.74048 | 0.00049262 | 0.27579 | 0.40918 | 0.055018 | 1.7995 | 0.12597 | 1.4396 | 0.07198 | 0.16196 | 1.77 | 0.1239 | 1.416 | 0.0708 | 0.1593 | 3.6753 | 0.25727 | 2.9402 | 0.14701 | 0.33078
|  | льготники | [14 empty] | 0 | 0 | 0 | 0 | 0 | 0.0070375 | 0.00049262 | 0.0024631 | 0.0037299 | 0.00035187 | 1.7995 | 0.12597 | 1.4396 | 0.07198 | 0.16196 | 1.77 | 0.1239 | 1.416 | 0.0708 | 0.1593 | 3.6753 | 0.25727 | 2.9402 | 0.14701 | 0.33078
|  | прочее ТП | [14 empty] | 0 | 0 | 0 | 0 | 0 | 0.73345 | 0 | 0.27333 | 0.40545 | 0.054666 | 0 | 0 | 0 | 0 | 0 | 0 | 0 | 0 | 0 | 0 | 0 | 0 | 0 | 0 | 0
|  | Прочее ТПиР | [14 empty] | 0 | 0 | 0 | 0 | 0 | 18.2188 | 0.21547 | 16.4469 | 0.085782 | 1.4706 | 43.2998 | 2.9512 | 30.3219 | 7.5687 | 2.458 | 6.7011 | 0.46043 | 5.5685 | 0.25937 | 0.41287 | 217.1884 | 6.8947 | 164.4364 | 24.5397 | 21.3175
|  | Новое строительство | [14 empty] | 0 | 0 | 0 | 0 | 0 | 202.4185 | 2.1451 | 85.7456 | 92.6486 | 21.8791 | 127.9593 | 1.7554 | 44.7461 | 75.0165 | 6.4414 | 161.3101 | 0.037796 | 40.6677 | 112.5391 | 8.0655 | 136.7042 | 6.9545 | 77.4657 | 45.4487 | 6.8352
|  | ТП, в т.ч. | [14 empty] | 0 | 0 | 0 | 0 | 0 | 10.8535 | 0.74099 | 3.7719 | 5.7979 | 0.54267 | 1.0862 | 0.076032 | 0.86893 | 0.043447 | 0.097755 | 0 | 0 | 0 | 0 | 0 | 29.3992 | 0 | 7.3498 | 20.5794 | 1.47
|  | льготники | [14 empty] | 0 | 0 | 0 | 0 | 0 | 0 | 0 | 0 | 0 | 0 | 0 | 0 | 0 | 0 | 0 | 0 | 0 | 0 | 0 | 0 | 0 | 0 | 0 | 0 | 0
|  | прочее ТП | [14 empty] | 0 | 0 | 0 | 0 | 0 | 10.8535 | 0.74099 | 3.7719 | 5.7979 | 0.54267 | 1.0862 | 0.076032 | 0.86893 | 0.043447 | 0.097755 | 0 | 0 | 0 | 0 | 0 | 29.3992 | 0 | 7.3498 | 20.5794 | 1.47
|  | Прочее Новое строительство | [14 empty] | 0 | 0 | 0 | 0 | 0 | 191.565 | 1.4041 | 81.9737 | 86.8507 | 21.3364 | 126.8731 | 1.6793 | 43.8771 | 74.973 | 6.3437 | 161.3101 | 0.037796 | 40.6677 | 112.5391 | 8.0655 | 107.305 | 6.9545 | 70.1159 | 24.8693 | 5.3652
| 1 | Техническое перевооружение и реконструкция | [14 empty] | 0 | 0 | 0 | 0 | 0 | 24.7085 | 0.61498 | 18.4328 | 3.9641 | 1.6966 | 46.4933 | 3.1747 | 32.1797 | 8.4771 | 2.6618 | 8.4711 | 0.58433 | 6.9845 | 0.33017 | 0.57217 | 232.6637 | 7.978 | 176.8167 | 25.1587 | 22.7103
| 1.1. | Энергосбережение и повышение энергетической эффективности | [14 empty] | 0 | 0 | 0 | 0 | 0 | 5.7492 | 0.39902 | 1.7101 | 3.4691 | 0.17101 | 1.394 | 0.097582 | 0.41821 | 0.83642 | 0.041821 | 0 | 0 | 0 | 0 | 0 | 11.8 | 0.826 | 9.44 | 0.472 | 1.062
| 1 | АИИСКУЭ ОРЭ для ОАО "Чеченэнерго" (погашение КЗ) |  |  |  |  | 0 | 0 | 0 | 0 | 0 | 0 | 0 | 0 | 0 | 0 | 0 | 0 | 0 | 0 | 0 | 5.7492 | 0.39902 | 1.7101 | 3.4691 | 0.17101 | 1.394 | 0.097582 | 0.41821 | 0.83642 | 0.041821 | 0 | 0 | 0 | 0 | 0 | 0 | 0 | 0 | 0 | 0 |  |  |  |  | 0 | 0 | 0 | 0 | 0 | 0 | 0 | 0 | 0 | приборы учета электроэнергии - 6 шт; проверка 11 трансформаторов тока и 5 трансформаторов напряжения
| 2 | Комплексная система учета электроэнергии Ачхой-Мартановских РЭС |  |  |  |  | 0 | 0 | 0 | 0 | 0 | 0 | 0 | 0 | 0 | 0 | 0 | 0 | 0 | 0 | 0 | 0 | 0 | 0 | 0 | 0 | 0 | 0 | 0 | 0 | 0 | 0 | 0 | 0 | 0 | 0 | 0.9794 | 0.068558 | 0.78352 | 0.039176 | 0.088146 |  |  |  |  | 0 | 0 | 0 | 0 | 0 | 0 | 0 | 0 | 0 | счетчик однофазный "Каскад-200 МТ"-108 шт.
| 3 | Комплексная система учета электроэнергии Урус-Мартановских РЭС |  |  |  |  | 0 | 0 | 0 | 0 | 0 | 0 | 0 | 0 | 0 | 0 | 0 | 0 | 0 | 0 | 0 | 0 | 0 | 0 | 0 | 0 | 0 | 0 | 0 | 0 | 0 | 0 | 0 | 0 | 0 | 0 | 1.003 | 0.07021 | 0.8024 | 0.04012 | 0.09027 |  |  |  |  | 0 | 0 | 0 | 0 | 0 | 0 | 0 | 0 | 0 | счетчик однофазный "Каскад-200 МТ"-113 шт.
| 4 | Комплексная система учета электроэнергии Шатойских РЭС |  |  |  |  | 0 | 0 | 0 | 0 | 0 | 0 | 0 | 0 | 0 | 0 | 0 | 0 | 0 | 0 | 0 | 0 | 0 | 0 | 0 | 0 | 0 | 0 | 0 | 0 | 0 | 0 | 0 | 0 | 0 | 0 | 0.9794 | 0.068558 | 0.78352 | 0.039176 | 0.088146 |  |  |  |  | 0 | 0 | 0 | 0 | 0 | 0 | 0 | 0 | 0 | счетчик однофазный "Каскад-200 МТ"-108 шт.
| 5 | Комплексная система учета электроэнергии Веденских РЭС |  |  |  |  | 0 | 0 | 0 | 0 | 0 | 0 | 0 | 0 | 0 | 0 | 0 | 0 | 0 | 0 | 0 | 0 | 0 | 0 | 0 | 0 | 0 | 0 | 0 | 0 | 0 | 0 | 0 | 0 | 0 | 0 | 0.9794 | 0.068558 | 0.78352 | 0.039176 | 0.088146 |  |  |  |  | 0 | 0 | 0 | 0 | 0 | 0 | 0 | 0 | 0 | счетчик однофазный "Каскад-200 МТ"-108 шт.
| 6 | Комплексная система учета электроэнергии Шалинских РЭС |  |  |  |  | 0 | 0 | 0 | 0 | 0 | 0 | 0 | 0 | 0 | 0 | 0 | 0 | 0 | 0 | 0 | 0 | 0 | 0 | 0 | 0 | 0 | 0 | 0 | 0 | 0 | 0 | 0 | 0 | 0 | 0 | 0.9794 | 0.068558 | 0.78352 | 0.039176 | 0.088146 |  |  |  |  | 0 | 0 | 0 | 0 | 0 | 0 | 0 | 0 | 0 | счетчик однофазный "Каскад-200 МТ"-108 шт.
| 7 | Комплексная система учета электроэнергии Грозненских РЭС |  |  |  |  | 0 | 0 | 0 | 0 | 0 | 0 | 0 | 0 | 0 | 0 | 0 | 0 | 0 | 0 | 0 | 0 | 0 | 0 | 0 | 0 | 0 | 0 | 0 | 0 | 0 | 0 | 0 | 0 | 0 | 0 | 0.9794 | 0.068558 | 0.78352 | 0.039176 | 0.088146 |  |  |  |  | 0 | 0 | 0 | 0 | 0 | 0 | 0 | 0 | 0 | счетчик однофазный "Каскад-200 МТ"-108 шт.
| 8 | Комплексная система учета электроэнергии Ножай-Юртовских РЭС |  |  |  |  | 0 | 0 | 0 | 0 | 0 | 0 | 0 | 0 | 0 | 0 | 0 | 0 | 0 | 0 | 0 | 0 | 0 | 0 | 0 | 0 | 0 | 0 | 0 | 0 | 0 | 0 | 0 | 0 | 0 | 0 | 1.003 | 0.07021 | 0.8024 | 0.04012 | 0.09027 |  |  |  |  | 0 | 0 | 0 | 0 | 0 | 0 | 0 | 0 | 0 | счетчик однофазный "Каскад-200 МТ"-114 шт.
| 9 | Комплексная система учета электроэнергии Гудермесских РЭС |  |  |  |  | 0 | 0 | 0 | 0 | 0 | 0 | 0 | 0 | 0 | 0 | 0 | 0 | 0 | 0 | 0 | 0 | 0 | 0 | 0 | 0 | 0 | 0 | 0 | 0 | 0 | 0 | 0 | 0 | 0 | 0 | 0.9794 | 0.068558 | 0.78352 | 0.039176 | 0.088146 |  |  |  |  | 0 | 0 | 0 | 0 | 0 | 0 | 0 | 0 | 0 | счетчик однофазный "Каскад-200 МТ"-108 шт.
| 10 | Комплексная система учета электроэнергии Шелковских РЭС |  |  |  |  | 0 | 0 | 0 | 0 | 0 | 0 | 0 | 0 | 0 | 0 | 0 | 0 | 0 | 0 | 0 | 0 | 0 | 0 | 0 | 0 | 0 | 0 | 0 | 0 | 0 | 0 | 0 | 0 | 0 | 0 | 0.9794 | 0.068558 | 0.78352 | 0.039176 | 0.088146 |  |  |  |  | 0 | 0 | 0 | 0 | 0 | 0 | 0 | 0 | 0 | счетчик однофазный "Каскад-200 МТ"-108 шт.
| 11 | Комплексная система учета электроэнергии Надтеречных РЭС |  |  |  |  | 0 | 0 | 0 | 0 | 0 | 0 | 0 | 0 | 0 | 0 | 0 | 0 | 0 | 0 | 0 | 0 | 0 | 0 | 0 | 0 | 0 | 0 | 0 | 0 | 0 | 0 | 0 | 0 | 0 | 0 | 0.9794 | 0.068558 | 0.78352 | 0.039176 | 0.088146 |  |  |  |  | 0 | 0 | 0 | 0 | 0 | 0 | 0 | 0 | 0 | счетчик однофазный "Каскад-200 МТ"-108 шт.
| 12 | Комплексная система учета электроэнергии Наурских РЭС |  |  |  |  | 0 | 0 | 0 | 0 | 0 | 0 | 0 | 0 | 0 | 0 | 0 | 0 | 0 | 0 | 0 | 0 | 0 | 0 | 0 | 0 | 0 | 0 | 0 | 0 | 0 | 0 | 0 | 0 | 0 | 0 | 0.9794 | 0.068558 | 0.78352 | 0.039176 | 0.088146 |  |  |  |  | 0 | 0 | 0 | 0 | 0 | 0 | 0 | 0 | 0 | счетчик однофазный "Каскад-200 МТ"-108 шт.
| 13 | Комплексная система учета электроэнергии Курчалоевских РЭС |  |  |  |  | 0 | 0 | 0 | 0 | 0 | 0 | 0 | 0 | 0 | 0 | 0 | 0 | 0 | 0 | 0 | 0 | 0 | 0 | 0 | 0 | 0 | 0 | 0 | 0 | 0 | 0 | 0 | 0 | 0 | 0 | 0.9794 | 0.068558 | 0.78352 | 0.039176 | 0.088146 |  |  |  |  | 0 | 0 | 0 | 0 | 0 | 0 | 0 | 0 | 0 | счетчик однофазный "Каскад-200 МТ"-108 шт.
| 1.2. | Создание систем противоаварийной и режимной автоматики | [14 empty] | 0 | 0 | 0 | 0 | 0 | 0 | 0 | 0 | 0 | 0 | 5.9 | 0.413 | 4.72 | 0.236 | 0.531 | 0 | 0 | 0 | 0 | 0 | 0 | 0 | 0 | 0 | 0
| 14 | Оснащение устройствами АЧР на ПС 110/35/10 кВ "Наурская" |  |  |  |  | 0 | 0 | 0 | 0 | 0 | 0 | 0 | 0 | 0 | 0 | 0 | 0 | 0 | 0 | 0 | 0 | 0 | 0 | 0 | 0 | 1.475 | 0.10325 | 1.18 | 0.059 | 0.13275 | 0 | 0 | 0 | 0 | 0 | 0 | 0 | 0 | 0 | 0 |  |  |  |  | 2017 | 0 | 0 | 0 | 0 | 0 | 0 | 0 | 0 | Шкаф АЧР с устройством автоматической разгрузки по частоте и напряжению "Сириус-2-РЧН-5А-220В-И1" - 1 комплект
| 15 | Оснащение устройствами АЧР на ПС 110/10 кВ "Алпатово" |  |  |  |  | 0 | 0 | 0 | 0 | 0 | 0 | 0 | 0 | 0 | 0 | 0 | 0 | 0 | 0 | 0 | 0 | 0 | 0 | 0 | 0 | 1.475 | 0.10325 | 1.18 | 0.059 | 0.13275 | 0 | 0 | 0 | 0 | 0 | 0 | 0 | 0 | 0 | 0 |  |  |  |  | 2017 | 0 | 0 | 0 | 0 | 0 | 0 | 0 | 0 | Шкаф АЧР с устройством автоматической разгрузки по частоте и напряжению "Сириус-2-РЧН-5А-220В-И1" - 1 комплект
| 16 | Оснащение устройствами АЧР на ПС 110/35/10 кВ "Самашки" |  |  |  |  | 0 | 0 | 0 | 0 | 0 | 0 | 0 | 0 | 0 | 0 | 0 | 0 | 0 | 0 | 0 | 0 | 0 | 0 | 0 | 0 | 1.475 | 0.10325 | 1.18 | 0.059 | 0.13275 | 0 | 0 | 0 | 0 | 0 | 0 | 0 | 0 | 0 | 0 |  |  |  |  | 2017 | 0 | 0 | 0 | 0 | 0 | 0 | 0 | 0 | Шкаф АЧР с устройством автоматической разгрузки по частоте и напряжению "Сириус-2-РЧН-5А-220В-И1" - 1 комплект
| 17 | Оснащение устройствами АЧР на ПС 110/35/6 кВ "Гудермес" |  |  |  |  | 0 | 0 | 0 | 0 | 0 | 0 | 0 | 0 | 0 | 0 | 0 | 0 | 0 | 0 | 0 | 0 | 0 | 0 | 0 | 0 | 1.475 | 0.10325 | 1.18 | 0.059 | 0.13275 | 0 | 0 | 0 | 0 | 0 | 0 | 0 | 0 | 0 | 0 |  |  |  |  | 2017 | 0 | 0 | 0 | 0 | 0 | 0 | 0 | 0 | Шкаф АЧР с устройством автоматической разгрузки по частоте и напряжению "Сириус-2-РЧН-5А-220В-И1" - 1 комплект
| 1.3. | Создание систем телемеханики и связи | [14 empty] | 0 | 0 | 0 | 0 | 0 | 3.841 | 0 | 3.0728 | 0 | 0.7682 | 0 | 0 | 0 | 0 | 0 | 0.86456 | 0.051874 | 0.43228 | 0.25937 | 0.12104 | 54.594 | 3.2756 | 27.297 | 16.3782 | 7.6432
| 18 | Модернизация системы сбора и передачи информации 1-ая очередь ОАО "Чеченэнерго" на ПС "Северная" |  |  |  |  | 0 | 0 | 0 | 0 | 0 | 0 | 0 | 0 | 0 | шкафы ССПИ-1 комплект; | 0 | 0 | 0 | 0 | 0 | 3.841 | 0 | 3.0728 | 0 | 0.7682 | 0 | 0 | 0 | 0 | 0 | 0 | 0 | 0 | 0 | 0 | 5.5914 | 0.33548 | 2.7957 | 1.6774 | 0.78279 |  |  |  |  | 2020 | 0 | 0 | 0 | 0 | 0 | 0 | 0 | 0 | шкафы ССПИ-1 комплект;
| 19 | Модернизация системы сбора и передачи информации 1-ая очередь ОАО "Чеченэнерго" на ПС "ГРП" |  |  |  |  | 0 | 0 | 0 | 0 | 0 | 0 | 0 | 0 | 0 | шкафы ССПИ-1 комплект | 0 | 0 | 0 | 0 | 0 | 0 | 0 | 0 | 0 | 0 | 0 | 0 | 0 | 0 | 0 | 0.86456 | 0.051874 | 0.43228 | 0.25937 | 0.12104 | 2.5872 | 0.15523 | 1.2936 | 0.77617 | 0.36221 |  |  |  |  | 2020 | 0 | 0 | 0 | 0 | 0 | 0 | 0 | 0 | шкафы ССПИ-1 комплект
| 20 | Модернизация системы сбора и передачи информации 1-ая очередь ОАО "Чеченэнерго" на ПС "Восточная" |  |  |  |  | 0 | 0 | 0 | 0 | 0 | 0 | 0 | 0 | 0 | шкафы ССПИ-1 комплект | 0 | 0 | 0 | 0 | 0 | 0 | 0 | 0 | 0 | 0 | 0 | 0 | 0 | 0 | 0 | 0 | 0 | 0 | 0 | 0 | 18.5234 | 1.1114 | 9.2617 | 5.557 | 2.5933 |  |  |  |  | 2020 | 0 | 0 | 0 | 0 | 0 | 0 | 0 | 0 | шкафы ССПИ-1 комплект
| 21 | Модернизация системы сбора и передачи информации 1-ая очередь ОАО "Чеченэнерго" на ПС"№84" |  |  |  |  | 0 | 0 | 0 | 0 | 0 | 0 | 0 | 0 | 0 | шкафы ССПИ-1 комплект | 0 | 0 | 0 | 0 | 0 | 0 | 0 | 0 | 0 | 0 | 0 | 0 | 0 | 0 | 0 | 0 | 0 | 0 | 0 | 0 | 13.7664 | 0.82599 | 6.8832 | 4.1299 | 1.9273 |  |  |  |  | 2020 | 0 | 0 | 0 | 0 | 0 | 0 | 0 | 0 | шкафы ССПИ-1 комплект
| 22 | Модернизация системы сбора и передачи информации 1-ая очередь ОАО "Чеченэнерго" на ЦУС Чеченэнерго |  |  |  |  | 0 | 0 | 0 | 0 | 0 | 0 | 0 | 0 | 0 | основной диспетчерский щит в ЦДС-1 комплект кроссовое оборудование-1 комплект ; дополнительное оборудование для шкафов ССПИ-2 комплекта; | 0 | 0 | 0 | 0 | 0 | 0 | 0 | 0 | 0 | 0 | 0 | 0 | 0 | 0 | 0 | 0 | 0 | 0 | 0 | 0 | 14.1255 | 0.84753 | 7.0628 | 4.2377 | 1.9776 |  |  |  |  | 2020 | 0 | 0 | 0 | 0 | 0 | 0 | 0 | 0 | основной диспетчерский щит в ЦДС-1 комплект кроссовое оборудование-1 комплект ; дополнительное оборудование для шкафов ССПИ-2 комплекта;
| 1.4. | Установка устройств регулирования напряжения и компенсации реактивной мощности
| 1.5. | Прочее | [14 empty] | 0 | 0 | 0 | 0 | 0 | 14.3778 | 0.21547 | 13.3741 | 0.085782 | 0.70241 | 37.3998 | 2.5382 | 25.6019 | 7.3327 | 1.927 | 5.8366 | 0.40856 | 5.1362 | 0 | 0.29183 | 162.5944 | 3.6191 | 137.1395 | 8.1615 | 13.6744
| 23 | Реконструкция ПС 110/35/27,5 кВ "Гудермес-Тяговая" |  |  |  |  | 0 | 0 | 0 | 0 | 0 | 0 | 0 | 0 | 0 | 0 | 0 | 0 | 0 | 0 | 0 | 1.7391 | 0 | 1.7008 | 0 | 0.0383 | 0 | 0 | 0 | 0 | 0 | 0 | 0 | 0 | 0 | 0 | 0 | 0 | 0 | 0 | 0 |  |  |  |  | 2015 | 0 | 0 | 0 | 0 | 0 | 0 | 0 | 0 | Швеллеры:№14 сталь-Ст3пс-0,123 т.; электрообогреватель ПЭТ-4-44 шт.; выключатели автоматические АП50Б 2МТ У3 1-63А-4 шт.
| 24 | ВЛ-10кВ Ф-2 ПС Курчалой с. Гелдаган L- 0,227 км |  |  |  |  | 0 | 0 | 0 | 0 | 0 | 0 | 0 | 0 | 0 | 0 | 0 | 0 | 0 | 0 | 0 | 0.2673 | 0.018711 | 0.23522 | 0 | 0.013365 | 0 | 0 | 0 | 0 | 0 | 0 | 0 | 0 | 0 | 0 | 0 | 0 | 0 | 0 | 0 |  |  |  |  | 0 | 0 | 0 | 0 | 0 | 0 | 0 | 0 | 0 | 0
| 25 | ВЛ-10кВ Ф-5 ПС Курчалой с. Курчалой L- 0,349 км |  |  |  |  | 0 | 0 | 0 | 0 | 0 | 0 | 0 | 0 | 0 | 0 | 0 | 0 | 0 | 0 | 0 | 0.44606 | 0.031224 | 0.39253 | 0 | 0.022303 | 0 | 0 | 0 | 0 | 0 | 0 | 0 | 0 | 0 | 0 | 0 | 0 | 0 | 0 | 0 |  |  |  |  | 0 | 0 | 0 | 0 | 0 | 0 | 0 | 0 | 0 | 0
| 26 | Реконструкция ВЛ- 6-10 кВ, Ф-3, ПС «№ 84» |  |  |  |  | 0 | 0 | 0 | 0 | 0 | 0 | СВ-110 | АС-35 | 1.64 | 0 | 0 | 0 | 0 | 0 | 0 | 0 | 0 | 0 | 0 | 0 | 0 | 0 | 0 | 0 | 0 | 3.3586 | 0.2351 | 2.9556 | 0 | 0.16793 | 0 | 0 | 0 | 0 | 0 |  |  |  |  | 0 | 0 | 0 | 0 | 2017 | 33 | СВ-110 | АС-50 | 1.64 | 0
| 27 | Реконструкция ВЛ- 6-10 кВ, Ф-3, ПС «Октябрьская» |  |  |  |  | 0 | 0 | 0 | 0 | 0 | 0 | СВ-110 | АС-35 | 1.62 | 0 | 0 | 0 | 0 | 0 | 0 | 0 | 0 | 0 | 0 | 0 | 0 | 0 | 0 | 0 | 0 | 0 | 0 | 0 | 0 | 0 | 3.6926 | 0.25848 | 3.2495 | 0 | 0.18463 |  |  |  |  | 0 | 0 | 0 | 0 | 2019 | 33 | СВ-110 | АС-50 | 1.62 | 0
| 28 | Реконструкция ВЛ- 6-10 кВ, Ф-14, ПС «№ 84» |  |  |  |  | 0 | 0 | 0 | 0 | 0 | 0 | СВ-110 | АС-35 | 1.21 | 0 | 0 | 0 | 0 | 0 | 0 | 0 | 0 | 0 | 0 | 0 | 0 | 0 | 0 | 0 | 0 | 2.478 | 0.17346 | 2.1806 | 0 | 0.1239 | 0 | 0 | 0 | 0 | 0 |  |  |  |  | 0 | 0 | 0 | 0 | 2017 | 33 | СВ-110 | АС-50 | 1.21 | 0
| 29 | Реконструкция ВЛ- 6-10 кВ, Ф-19, ПС «Горец» |  |  |  |  | 0 | 0 | 0 | 0 | 0 | 0 | СВ-110 | АС-35 | 0.11 | 0 | 0 | 0 | 0 | 0 | 0 | 0.22026 | 0.015418 | 0.19383 | 0 | 0.011013 | 0.011593 | 0.00081149 | 0.010202 | 0 | 0.00057964 | 0 | 0 | 0 | 0 | 0 | 0 | 0 | 0 | 0 | 0 |  |  |  |  | 0 | 0 | 0 | 0 | 2017 | 33 | СВ-110 | АС-50 | 1.86 | 0
| 30 | Реконструкция ВЛ- 6-10 кВ, Ф-1, ПС «Саясан» |  |  |  |  | 0 | 0 | 0 | 0 | 0 | 0 | СВ-110 | АС-35 | 0.96 | 0 | 0 | 0 | 0 | 0 | 0 | 0 | 0 | 0 | 0 | 0 | 1.966 | 0.13762 | 1.7301 | 0 | 0.0983 | 0 | 0 | 0 | 0 | 0 | 0 | 0 | 0 | 0 | 0 |  |  |  |  | 0 | 0 | 0 | 0 | 2017 | 33 | СВ-110 | АС-50 | 0.96 | 0
| 31 | Реконструкция ВЛ- 6-10 кВ Ф-1 ПС «Шали» |  |  |  |  | 0 | 0 | 0 | 0 | 0 | 0 | СВ-110 | АС-35 | 1.18 | 0 | 0 | 0 | 0 | 0 | 0 | 0 | 0 | 0 | 0 | 0 | 0 | 0 | 0 | 0 | 0 | 0 | 0 | 0 | 0 | 0 | 2.6897 | 0.18828 | 2.3669 | 0 | 0.13448 |  |  |  |  | 0 | 0 | 0 | 0 | 2019 | 33 | СВ-110 | АС-50 | 1.18 | 0
| 32 | Реконструкция ВЛ- 6-10 кВ, Ф-8, ПС «Знаменская» |  |  |  |  | 0 | 0 | 0 | 0 | 0 | 0 | СВ-110 | АС-35 | 1.86 | 0 | 0 | 0 | 0 | 0 | 0 | 0 | 0 | 0 | 0 | 0 | 0 | 0 | 0 | 0 | 0 | 0 | 0 | 0 | 0 | 0 | 0.59863 | 0.041904 | 0.5268 | 0 | 0.029932 |  |  |  |  | 0 | 0 | 0 | 0 | 2019 | 33 | СВ-110 | АС-50 | 0.26 | 0
| 33 | Реконструкция ВЛ- 6-10 кВ, Ф-4, ПС «Центарой» |  |  |  |  | 0 | 0 | 0 | 0 | 0 | 0 | СВ-110 | АС-35 | 1.27 | 0 | 0 | 0 | 0 | 0 | 0 | 0 | 0 | 0 | 0 | 0 | 0 | 0 | 0 | 0 | 0 | 0 | 0 | 0 | 0 | 0 | 2.8948 | 0.20264 | 2.5474 | 0 | 0.14474 |  |  |  |  | 0 | 0 | 0 | 0 | 2019 | 33 | СВ-110 | АС-50 | 1.27 | 0
| 34 | ВЛ 10 кВ Ф-1 ПС Урус-Мартан с. Гехи |  |  |  |  | 0 | 0 | 0 | 0 | 0 | 0 | СВ-110 | АС-35 | 5.86 | 0 | 0 | 0 | 0 | 0 | 0 | 0 | 0 | 0 | 0 | 0 | 0 | 0 | 0 | 0 | 0 | 0 | 0 | 0 | 0 | 0 | 0 | 0 | 0 | 0 | 0 |  |  |  |  | 0 | 0 | 0 | 0 | 2021 | 33 | СВ-110 | АС-50 | 5.86 | 0
| 35 | ВЛ 10 кВ Ф-1 ПС Красноармейская с. Хамби-Ирзи |  |  |  |  | 0 | 0 | 0 | 0 | 0 | 0 | СВ-110 | АС-35 | 4.25 | 0 | 0 | 0 | 0 | 0 | 0 | 0 | 0 | 0 | 0 | 0 | 0 | 0 | 0 | 0 | 0 | 0 | 0 | 0 | 0 | 0 | 0 | 0 | 0 | 0 | 0 |  |  |  |  | 0 | 0 | 0 | 0 | 2021 | 33 | СВ-110 | АС-50 | 4.25 | 0
| 36 | ВЛ-10 кВ Ф-2 ПС "Ачхой-Мартан", с. Ачхой-Мартан, протяжен. 12,439 км. |  |  |  |  | 0 | 0 | 0 | 0 | 0 | 0 | СВ-110 | АС-35 | 12.439 | 0 | 0 | 0 | 0 | 0 | 0 | 0 | 0 | 0 | 0 | 0 | 0 | 0 | 0 | 0 | 0 | 0 | 0 | 0 | 0 | 0 | 0 | 0 | 0 | 0 | 0 |  |  |  |  | 0 | 0 | 0 | 0 | 2021 | 33 | СВ-110 | АС-50 | 12.439 | 0
| 37 | ВЛ-6 кВ, Ф-32, ПС "Холодильник" пос. Катаяма протяж. - 0,2 км. |  |  |  |  | 0 | 0 | 0 | 0 | 0 | 0 | СВ-110 | АС-35 | 0.2 | 0 | 0 | 0 | 0 | 0 | 0 | 0 | 0 | 0 | 0 | 0 | 0 | 0 | 0 | 0 | 0 | 0 | 0 | 0 | 0 | 0 | 0 | 0 | 0 | 0 | 0 |  |  |  |  | 0 | 0 | 0 | 0 | 2021 | 33 | СВ-110 | АС-50 | 0.2 | 0
| 38 | ВЛ-6 кВ, Ф-7, ПС "Электроприбор", с. Садовое L= 5,32 км |  |  |  |  | 0 | 0 | 0 | 0 | 0 | 0 | СВ-110 | АС-35 | 5.32 | 0 | 0 | 0 | 0 | 0 | 0 | 0 | 0 | 0 | 0 | 0 | 0 | 0 | 0 | 0 | 0 | 0 | 0 | 0 | 0 | 0 | 0 | 0 | 0 | 0 | 0 |  |  |  |  | 0 | 0 | 0 | 0 | 2021 | 33 | СВ-110 | АС-50 | 5.32 | 0
| 39 | ВЛ-10 кВ Ф-6 ПС "Предгорная",с.Старые Атаги протяжен. 1,054 км. |  |  |  |  | 0 | 0 | 0 | 0 | 0 | 0 | СВ-110 | АС-35 | 1.054 | 0 | 0 | 0 | 0 | 0 | 0 | 0 | 0 | 0 | 0 | 0 | 0 | 0 | 0 | 0 | 0 | 0 | 0 | 0 | 0 | 0 | 0 | 0 | 0 | 0 | 0 |  |  |  |  | 0 | 0 | 0 | 0 | 2021 | 33 | СВ-110 | АС-50 | 1.054 | 0
| 40 | ВЛ 6 кВ Ф-4 ПС "Октябрьская" с. Гикало протяжен. 3,930 км. |  |  |  |  | 0 | 0 | 0 | 0 | 0 | 0 | СВ-110 | АС-35 | 3.93 | 0 | 0 | 0 | 0 | 0 | 0 | 0 | 0 | 0 | 0 | 0 | 0 | 0 | 0 | 0 | 0 | 0 | 0 | 0 | 0 | 0 | 0 | 0 | 0 | 0 | 0 |  |  |  |  | 0 | 0 | 0 | 0 | 2021 | 33 | СВ-110 | АС-50 | 3.93 | 0
| 41 | ВЛ 6 кВ Ф-2 ПС "Октябрьская" с. Пригородное протяжен.6,83 км. |  |  |  |  | 0 | 0 | 0 | 0 | 0 | 0 | СВ-110 | АС-35 | 6.83 | 0 | 0 | 0 | 0 | 0 | 0 | 0 | 0 | 0 | 0 | 0 | 0 | 0 | 0 | 0 | 0 | 0 | 0 | 0 | 0 | 0 | 0 | 0 | 0 | 0 | 0 |  |  |  |  | 0 | 0 | 0 | 0 | 2021 | 33 | СВ-110 | АС-50 | 6.83 | 0
| 42 | ВЛ 10 кВ Ф-2 ПС "Предгорная" с. Старые-Атаги протяжен. 4,31 км. |  |  |  |  | 0 | 0 | 0 | 0 | 0 | 0 | СВ-110 | АС-35 | 4.31 | 0 | 0 | 0 | 0 | 0 | 0 | 0 | 0 | 0 | 0 | 0 | 0 | 0 | 0 | 0 | 0 | 0 | 0 | 0 | 0 | 0 | 0 | 0 | 0 | 0 | 0 |  |  |  |  | 0 | 0 | 0 | 0 | 2021 | 33 | СВ-110 | АС-50 | 4.31 | 0
| 43 | ВЛ-6 кВ Ф-5 ПС «Знаменская», с. Знаменское, протяж. - 5,41 км. |  |  |  |  | 0 | 0 | 0 | 0 | 0 | 0 | СВ-110 | АС-35 | 5.41 | 0 | 0 | 0 | 0 | 0 | 0 | 0 | 0 | 0 | 0 | 0 | 0 | 0 | 0 | 0 | 0 | 0 | 0 | 0 | 0 | 0 | 0 | 0 | 0 | 0 | 0 |  |  |  |  | 0 | 0 | 0 | 0 | 2021 | 33 | СВ-110 | АС-50 | 5.41 | 0
| 44 | ВЛ-6 кВ Ф-15 ПС "Аргунская ТЭЦ" с. Мескер-Юрт протяжен. 6,45 км. |  |  |  |  | 0 | 0 | 0 | 0 | 0 | 0 | СВ-110 | АС-35 | 6.45 | 0 | 0 | 0 | 0 | 0 | 0 | 0 | 0 | 0 | 0 | 0 | 0 | 0 | 0 | 0 | 0 | 0 | 0 | 0 | 0 | 0 | 0 | 0 | 0 | 0 | 0 |  |  |  |  | 0 | 0 | 0 | 0 | 2021 | 33 | СВ-110 | АС-50 | 6.45 | 0
| 45 | ВЛ-10 кВ Ф-3 ПС "Цемзавод" с. Новые-Атаги, протяж. - 1,5 км. |  |  |  |  | 0 | 0 | 0 | 0 | 0 | 0 | СВ-110 | АС-35 | 3.8 | 0 | 0 | 0 | 0 | 0 | 0 | 0 | 0 | 0 | 0 | 0 | 0 | 0 | 0 | 0 | 0 | 0 | 0 | 0 | 0 | 0 | 0 | 0 | 0 | 0 | 0 |  |  |  |  | 0 | 0 | 0 | 0 | 2021 | 33 | СВ-110 | АС-50 | 2.9 | 0
| 46 | ВЛ-0,4кВ Ф-3 ПС Бачи-юрт с.Центарой ТП 3-4 L-0,088км |  |  |  |  | 0 | 0 | 0 | 0 | 0 | 0 | 0 | 0 | 0 | 0 | 0 | 0 | 0 | 0 | 0 | 0.073597 | 0.0051518 | 0.058877 | 0.0029439 | 0.0066237 | 0 | 0 | 0 | 0 | 0 | 0 | 0 | 0 | 0 | 0 | 0 | 0 | 0 | 0 | 0 |  |  |  |  | 0 | 0 | 0 | 0 | 0 | 0 | 0 | 0 | 0 | 0
| 47 | ВЛ-0,4кВ Ф-3 ПС Бачи-юрт с.Центарой ТП 3-36 L- 0,58км |  |  |  |  | 0 | 0 | 0 | 0 | 0 | 0 | 0 | 0 | 0 | 0 | 0 | 0 | 0 | 0 | 0 | 0.3681 | 0.025767 | 0.29448 | 0.014724 | 0.033129 | 0 | 0 | 0 | 0 | 0 | 0 | 0 | 0 | 0 | 0 | 0 | 0 | 0 | 0 | 0 |  |  |  |  | 0 | 0 | 0 | 0 | 0 | 0 | 0 | 0 | 0 | 0
| 48 | ВЛ-0,4кВ Ф-3 ПС Бачи-юрт с.Центарой ТП 3-2 L- 0,713км |  |  |  |  | 0 | 0 | 0 | 0 | 0 | 0 | 0 | 0 | 0 | 0 | 0 | 0 | 0 | 0 | 0 | 0.4669 | 0.032683 | 0.37352 | 0.018676 | 0.042021 | 0 | 0 | 0 | 0 | 0 | 0 | 0 | 0 | 0 | 0 | 0 | 0 | 0 | 0 | 0 |  |  |  |  | 0 | 0 | 0 | 0 | 0 | 0 | 0 | 0 | 0 | 0
| 49 | ВЛ-0,4кВ Ф-5 ПС Бачи-юрт с.Центарой ТП 5-4 L-0,216км |  |  |  |  | 0 | 0 | 0 | 0 | 0 | 0 | 0 | 0 | 0 | 0 | 0 | 0 | 0 | 0 | 0 | 0.26359 | 0.018451 | 0.21087 | 0.010544 | 0.023723 | 0 | 0 | 0 | 0 | 0 | 0 | 0 | 0 | 0 | 0 | 0 | 0 | 0 | 0 | 0 |  |  |  |  | 0 | 0 | 0 | 0 | 0 | 0 | 0 | 0 | 0 | 0
| 50 | ВЛ - 0,4 кВ, Ф-2 ПС Махкеты с.Махкеты ТП 2-33 L- 1,04 км |  |  |  |  | 0 | 0 | 0 | 0 | 0 | 0 | 0 | 0 | 0 | 0 | 0 | 0 | 0 | 0 | 0 | 0.66434 | 0.046504 | 0.53147 | 0.026573 | 0.05979 | 0 | 0 | 0 | 0 | 0 | 0 | 0 | 0 | 0 | 0 | 0 | 0 | 0 | 0 | 0 |  |  |  |  | 0 | 0 | 0 | 0 | 0 | 0 | 0 | 0 | 0 | 0
| 51 | ВЛ-0,4кВ Ф-8 ПС Курчалой с. Майртуп ТП 8-1 L- 0,353 км |  |  |  |  | 0 | 0 | 0 | 0 | 0 | 0 | 0 | 0 | 0 | 0 | 0 | 0 | 0 | 0 | 0 | 0.30803 | 0.021562 | 0.24642 | 0.012321 | 0.027723 | 0 | 0 | 0 | 0 | 0 | 0 | 0 | 0 | 0 | 0 | 0 | 0 | 0 | 0 | 0 |  |  |  |  | 0 | 0 | 0 | 0 | 0 | 0 | 0 | 0 | 0 | 0
| 52 | Реконструкция ВЛ-0,4 кВ, Ф-3, ПС «№ 84» |  |  |  |  | 0 | 0 | 0 | 0 | 0 | 0 | СВ-95 | АС-25 | 5.14 | 0 | 0 | 0 | 0 | 0 | 0 | 0 | 0 | 0 | 0 | 0 | 5.4832 | 0.38383 | 4.8253 | 0 | 0.27416 | 0 | 0 | 0 | 0 | 0 | 0 | 0 | 0 | 0 | 0 |  |  |  |  | 0 | 0 | 0 | 0 | 2017 | 40 | СВ-95 | СИП 4х35 | 5.14 | 0
| 53 | Реконструкция ВЛ-0,4 кВ, Ф-3, ПС «Октябрьская» |  |  |  |  | 0 | 0 | 0 | 0 | 0 | 0 | СВ-95 | АС-25 | 3.97 | 0 | 0 | 0 | 0 | 0 | 0 | 0 | 0 | 0 | 0 | 0 | 0 | 0 | 0 | 0 | 0 | 0 | 0 | 0 | 0 | 0 | 4.7138 | 0.32997 | 4.1481 | 0 | 0.23569 |  |  |  |  | 0 | 0 | 0 | 0 | 2019 | 40 | СВ-95 | СИП 4х35 | 3.97 | 0
| 54 | Реконструкция ВЛ-0,4кВ Ф-6, ПС «Холодильник» |  |  |  |  | 0 | 0 | 0 | 0 | 0 | 0 | СВ-95 | АС-25 | 4.82 | 0 | 0 | 0 | 0 | 0 | 0 | 0 | 0 | 0 | 0 | 0 | 5.1419 | 0.35993 | 4.5249 | 0 | 0.25709 | 0 | 0 | 0 | 0 | 0 | 0 | 0 | 0 | 0 | 0 |  |  |  |  | 0 | 0 | 0 | 0 | 2017 | 40 | СВ-95 | СИП 4х35 | 4.82 | 0
| 55 | Реконструкция ВЛ-0,4кВ Ф-8, ПС «Горец» |  |  |  |  | 0 | 0 | 0 | 0 | 0 | 0 | СВ-95 | АС-25 | 2.85 | 0 | 0 | 0 | 0 | 0 | 0 | 0 | 0 | 0 | 0 | 0 | 0 | 0 | 0 | 0 | 0 | 0 | 0 | 0 | 0 | 0 | 3.384 | 0.23688 | 2.9779 | 0 | 0.1692 |  |  |  |  | 0 | 0 | 0 | 0 | 2019 | 40 | СВ-95 | СИП 4х35 | 2.85 | 0
| 56 | Реконструкция ВЛ-0,4 кВ, Ф-19, ПС «Горец» |  |  |  |  | 0 | 0 | 0 | 0 | 0 | 0 | СВ-95 | АС-25 | 5.26 | 0 | 0 | 0 | 0 | 0 | 0 | 0 | 0 | 0 | 0 | 0 | 5.6113 | 0.39279 | 4.9379 | 0 | 0.28056 | 0 | 0 | 0 | 0 | 0 | 0 | 0 | 0 | 0 | 0 |  |  |  |  | 0 | 0 | 0 | 0 | 2017 | 40 | СВ-95 | СИП 4х35 | 5.26 | 0
| 57 | Реконструкция ВЛ-0,4 кВ, Ф-1 ПС Красноармейская |  |  |  |  | 0 | 0 | 0 | 0 | 0 | 0 | СВ-95 | АС-25 | 5.46 | 0 | 0 | 0 | 0 | 0 | 0 | 0 | 0 | 0 | 0 | 0 | 5.8246 | 0.40772 | 5.1257 | 0 | 0.29123 | 0 | 0 | 0 | 0 | 0 | 0 | 0 | 0 | 0 | 0 |  |  |  |  | 0 | 0 | 0 | 0 | 2017 | 40 | СВ-95 | СИП 4х35 | 5.46 | 0
| 58 | Реконструкция ВЛ-0,4 кВ, Ф-6, ПС "Катыр-Юрт" |  |  |  |  | 0 | 0 | 0 | 0 | 0 | 0 | СВ-95 | АС-25 | 3.98 | 0 | 0 | 0 | 0 | 0 | 0 | 0 | 0 | 0 | 0 | 0 | 0 | 0 | 0 | 0 | 0 | 0 | 0 | 0 | 0 | 0 | 4.7257 | 0.3308 | 4.1586 | 0 | 0.23628 |  |  |  |  | 0 | 0 | 0 | 0 | 2019 | 40 | СВ-95 | СИП 4х35 | 3.98 | 0
| 59 | Реконструкция ВЛ-0,4 кВ, Ф-1, ПС «Шали» |  |  |  |  | 0 | 0 | 0 | 0 | 0 | 0 | СВ-95 | АС-25 | 2.43 | 0 | 0 | 0 | 0 | 0 | 0 | 0 | 0 | 0 | 0 | 0 | 0 | 0 | 0 | 0 | 0 | 0 | 0 | 0 | 0 | 0 | 2.8853 | 0.20197 | 2.539 | 0 | 0.14426 |  |  |  |  | 0 | 0 | 0 | 0 | 2019 | 40 | СВ-95 | СИП 4х35 | 2.43 | 0
| 60 | Реконструкция ВЛ-0,4 кВ, Ф-8, ПС «Знаменская» |  |  |  |  | 0 | 0 | 0 | 0 | 0 | 0 | СВ-95 | АС-25 | 2.74 | 0 | 0 | 0 | 0 | 0 | 0 | 0 | 0 | 0 | 0 | 0 | 0 | 0 | 0 | 0 | 0 | 0 | 0 | 0 | 0 | 0 | 3.2533 | 0.22773 | 2.8629 | 0 | 0.16267 |  |  |  |  | 0 | 0 | 0 | 0 | 2019 | 40 | СВ-95 | СИП 4х35 | 2.74 | 0
| 61 | Реконструкция ВЛ-0,4 кВ, Ф-4, ПС «Центарой» |  |  |  |  | 0 | 0 | 0 | 0 | 0 | 0 | СВ-95 | АС-25 | 2.71 | 0 | 0 | 0 | 0 | 0 | 0 | 0 | 0 | 0 | 0 | 0 | 0 | 0 | 0 | 0 | 0 | 0 | 0 | 0 | 0 | 0 | 3.2177 | 0.22524 | 2.8316 | 0 | 0.16089 |  |  |  |  | 0 | 0 | 0 | 0 | 2019 | 40 | СВ-95 | СИП 4х35 | 2.71 | 0
| 62 | Реконструкция ВЛ-0,4 кВ, Ф-4, ПС "Шатой" |  |  |  |  | 0 | 0 | 0 | 0 | 0 | 0 | СВ-95 | АС-25 | 2.87 | 0 | 0 | 0 | 0 | 0 | 0 | 0 | 0 | 0 | 0 | 0 | 0 | 0 | 0 | 0 | 0 | 0 | 0 | 0 | 0 | 0 | 3.4077 | 0.23854 | 2.9988 | 0 | 0.17039 |  |  |  |  | 0 | 0 | 0 | 0 | 2019 | 40 | СВ-95 | СИП 4х35 | 2.87 | 0
| 63 | Реконструкция ВЛ-0,4 кВ, Ф-4, ПС «Итум-Кали» |  |  |  |  | 0 | 0 | 0 | 0 | 0 | 0 | СВ-95 | АС-25 | 2.22 | 0 | 0 | 0 | 0 | 0 | 0 | 0 | 0 | 0 | 0 | 0 | 0 | 0 | 0 | 0 | 0 | 0 | 0 | 0 | 0 | 0 | 2.6359 | 0.18451 | 2.3196 | 0 | 0.1318 |  |  |  |  | 0 | 0 | 0 | 0 | 2019 | 40 | СВ-95 | СИП 4х35 | 2.22 | 0
| 64 | Реконструкция ВЛ 0,4 кВ от ТП 10/0,4 кВ присоединенных к ВЛ -6-10 кВ Ф-1 ПС Урус-Мартан с. Гехи общей протяженностью.18,53 км. |  |  |  |  | 0 | 0 | 0 | 0 | 0 | 0 | СВ-95 | АС-25 | 18.53 | 0 | 0 | 0 | 0 | 0 | 0 | 0 | 0 | 0 | 0 | 0 | 0 | 0 | 0 | 0 | 0 | 0 | 0 | 0 | 0 | 0 | 0 | 0 | 0 | 0 | 0 |  |  |  |  | 0 | 0 | 0 | 0 | 2021 | 40 | СВ-95 | СИП 4х35 | 18.53 | 0
| 65 | Реконструкция ВЛ 0,4 кВ от ТП 10/0,4 кВ присоединенных к ВЛ 6-10 кВ Ф-1 ПС Красноармейская с. Хамби-Ирзи общей протяженностью. 20,18 км |  |  |  |  | 0 | 0 | 0 | 0 | 0 | 0 | СВ-95 | АС-25 | 20.18 | 0 | 0 | 0 | 0 | 0 | 0 | 0 | 0 | 0 | 0 | 0 | 0 | 0 | 0 | 0 | 0 | 0 | 0 | 0 | 0 | 0 | 0 | 0 | 0 | 0 | 0 |  |  |  |  | 0 | 0 | 0 | 0 | 2021 | 40 | СВ-95 | СИП 4х35 | 20.18 | 0
| 66 | Реконструкция ВЛ-0,4 кВ от ТП 10/0,4 кВ присоединенных к ВЛ 6-10 кВ Ф-2 ПС "Ачхой-Мартан", с. Ачхой-Мартан, общей протяженностью. 30,62 км. |  |  |  |  | 0 | 0 | 0 | 0 | 0 | 0 | СВ-95 | АС-25 | 30.62 | 0 | 0 | 0 | 0 | 0 | 0 | 0 | 0 | 0 | 0 | 0 | 0 | 0 | 0 | 0 | 0 | 0 | 0 | 0 | 0 | 0 | 0 | 0 | 0 | 0 | 0 |  |  |  |  | 0 | 0 | 0 | 0 | 2021 | 40 | СВ-95 | СИП 4х35 | 30.62 | 0
| 67 | Реконструкция ВЛ-0,4 кВ от ТП 10/0,4 кВ присоединенных к ВЛ 6-10 кВ Ф-32, ПС "Холодильник" пос. Катаяма общей протяженностью- 1,2 км. |  |  |  |  | 0 | 0 | 0 | 0 | 0 | 0 | СВ-95 | АС-25 | 1.2 | 0 | 0 | 0 | 0 | 0 | 0 | 0 | 0 | 0 | 0 | 0 | 0 | 0 | 0 | 0 | 0 | 0 | 0 | 0 | 0 | 0 | 0 | 0 | 0 | 0 | 0 |  |  |  |  | 0 | 0 | 0 | 0 | 2021 | 40 | СВ-95 | СИП 4х35 | 1.2 | 0
| 68 | Реконструкция ВЛ-0,4 кВ, от ТП 10/0,4 кВ присоединенных к ВЛ 6-10 кВ Ф-7, ПС "Электроприбор", с. Садовое, общей протяженностью 24,18 км |  |  |  |  | 0 | 0 | 0 | 0 | 0 | 0 | СВ-95 | АС-25 | 24.18 | 0 | 0 | 0 | 0 | 0 | 0 | 0 | 0 | 0 | 0 | 0 | 0 | 0 | 0 | 0 | 0 | 0 | 0 | 0 | 0 | 0 | 0 | 0 | 0 | 0 | 0 |  |  |  |  | 0 | 0 | 0 | 0 | 2021 | 40 | СВ-95 | СИП 4х35 | 24.18 | 0
| 69 | Реконструкция ВЛ 0,4 кВ от ТП 10/0,4 кВ присоединенных к ВЛ 6-10 кВ Ф-4 ПС "Октябрьская" с. Гикало общей протяженностью 22,15 км. |  |  |  |  | 0 | 0 | 0 | 0 | 0 | 0 | СВ-95 | АС-25 | 22.15 | 0 | 0 | 0 | 0 | 0 | 0 | 0 | 0 | 0 | 0 | 0 | 0 | 0 | 0 | 0 | 0 | 0 | 0 | 0 | 0 | 0 | 0 | 0 | 0 | 0 | 0 |  |  |  |  | 0 | 0 | 0 | 0 | 2021 | 40 | СВ-95 | СИП 4х35 | 22.15 | 0
| 70 | Реконструкция ВЛ 0,4 кВ от ТП 10/0,4 кВ присоединенных к ВЛ 6-10 кВ Ф-2 ПС "Октябрьская" с. Пригородное общей протяженностью 30,72 км. |  |  |  |  | 0 | 0 | 0 | 0 | 0 | 0 | СВ-95 | АС-25 | 30.72 | 0 | 0 | 0 | 0 | 0 | 0 | 0 | 0 | 0 | 0 | 0 | 0 | 0 | 0 | 0 | 0 | 0 | 0 | 0 | 0 | 0 | 0 | 0 | 0 | 0 | 0 |  |  |  |  | 0 | 0 | 0 | 0 | 2021 | 40 | СВ-95 | СИП 4х35 | 30.72 | 0
| 71 | Реконструкция ВЛ 0,4 кВ от ТП 10/0,4 кВ присоединенных к ВЛ 6-10 кВ Ф-2 ПС "Предгорная" с. Старые-Атаги общей протяженностью 19,94 км. |  |  |  |  | 0 | 0 | 0 | 0 | 0 | 0 | СВ-95 | АС-25 | 19.94 | 0 | 0 | 0 | 0 | 0 | 0 | 0 | 0 | 0 | 0 | 0 | 0 | 0 | 0 | 0 | 0 | 0 | 0 | 0 | 0 | 0 | 0 | 0 | 0 | 0 | 0 |  |  |  |  | 0 | 0 | 0 | 0 | 2021 | 40 | СВ-95 | СИП 4х35 | 19.94 | 0
| 72 | Реконструкция ВЛ-0,4 кВ от ТП 10/0,4 кВ присоединенных к ВЛ 6-10 кВ Ф-5 ПС «Знаменская», с. Знаменское, общей протяженностью - 11,50 км. |  |  |  |  | 0 | 0 | 0 | 0 | 0 | 0 | СВ-95 | АС-25 | 11.5 | 0 | 0 | 0 | 0 | 0 | 0 | 0 | 0 | 0 | 0 | 0 | 0 | 0 | 0 | 0 | 0 | 0 | 0 | 0 | 0 | 0 | 0 | 0 | 0 | 0 | 0 |  |  |  |  | 0 | 0 | 0 | 0 | 2021 | 40 | СВ-95 | СИП 4х35 | 11.5 | 0
| 73 | Реконструкция ВЛ-0,4 кВ от ТП 10/0,4 кВ присоединенных к ВЛ 6-10 кВ Ф-15 ПС "Аргунская ТЭЦ" с. Мескер-Юрт, общей протяженностью- 23,5 км |  |  |  |  | 0 | 0 | 0 | 0 | 0 | 0 | СВ-95 | АС-25 | 23.5 | 0 | 0 | 0 | 0 | 0 | 0 | 0 | 0 | 0 | 0 | 0 | 0 | 0 | 0 | 0 | 0 | 0 | 0 | 0 | 0 | 0 | 0 | 0 | 0 | 0 | 0 |  |  |  |  | 0 | 0 | 0 | 0 | 2021 | 40 | СВ-95 | СИП 4х35 | 23.5 | 0
| 74 | Реконструкция ВЛ-0,4 кВ от ТП 10/0,4 кВ присоединенных к ВЛ 6-10 кВ Ф-3 ПС "Цемзавод" с. Новые-Атаги, общей протяженностью 4,99 км |  |  |  |  | 0 | 0 | 0 | 0 | 0 | 0 | СВ-95 | АС-25 | 5.32 | 0 | 0 | 0 | 0 | 0 | 0 | 0 | 0 | 0 | 0 | 0 | 0 | 0 | 0 | 0 | 0 | 0 | 0 | 0 | 0 | 0 | 0 | 0 | 0 | 0 | 0 |  |  |  |  | 0 | 0 | 0 | 0 | 2021 | 40 | СВ-95 | СИП 4х35 | 5.32 | 0
| 75 | Реконструкция Ф-3, ПС «№ 84», Монтаж КТП с ТМ |  |  |  |  | 0 | 15 | ТМ 4х250 | 1 | 0 | 0 | 0 | 0 | 0 | 0 | 0 | 0 | 0 | 0 | 0 | 0 | 0 | 0 | 0 | 0 | 3.0553 | 0.21387 | 0.85548 | 1.8332 | 0.15276 | 0 | 0 | 0 | 0 | 0 | 0 | 0 | 0 | 0 | 0 |  |  |  |  | 2017 | 15 | ТМГ 4х250 | 1 | 0 | 0 | 0 | 0 | 0 | 0
| 76 | Реконструкция Ф-3, ПС «Октябрьская», Монтаж КТП с ТМ |  |  |  |  | 0 | 15 | ТМ 4х250 | 1 | 0 | 0 | 0 | 0 | 0 | 0 | 0 | 0 | 0 | 0 | 0 | 0 | 0 | 0 | 0 | 0 | 0 | 0 | 0 | 0 | 0 | 0 | 0 | 0 | 0 | 0 | 3.4006 | 0.23804 | 0.95217 | 2.0404 | 0.17003 |  |  |  |  | 2019 | 15 | ТМГ 4х250 | 1 | 0 | 0 | 0 | 0 | 0 | 0
| 77 | Реконструкция ТП Ф-2, ПС Урус - Мартан, Монтаж КТП с ТМ |  |  |  |  | 0 | 15 | ТМ 4х250 | 1 | 0 | 0 | 0 | 0 | 0 | 0 | 0 | 0 | 0 | 0 | 0 | 0 | 0 | 0 | 0 | 0 | 3.0553 | 0.21387 | 0.85548 | 1.8332 | 0.15276 | 0 | 0 | 0 | 0 | 0 | 0 | 0 | 0 | 0 | 0 |  |  |  |  | 2017 | 15 | ТМГ 4х250 | 1 | 0 | 0 | 0 | 0 | 0 | 0
| 78 | Реконструкция ТП Ф-2, ПС Ачхой - Мартан, Монтаж КТП с ТМ |  |  |  |  | 0 | 15 | ТМ 5х250 | 1.25 | 0 | 0 | 0 | 0 | 0 | 0 | 0 | 0 | 0 | 0 | 0 | 0 | 0 | 0 | 0 | 0 | 3.8191 | 0.26734 | 1.0694 | 2.2915 | 0.19096 | 0 | 0 | 0 | 0 | 0 | 0 | 0 | 0 | 0 | 0 |  |  |  |  | 2017 | 15 | ТМГ 5х250 | 1.25 | 0 | 0 | 0 | 0 | 0 | 0
| 79 | Реконструкция ТП Ф-9, ПС «Ачхой - Мартан», Монтаж КТП с ТМ |  |  |  |  | 0 | 15 | ТМ 5х250 | 1.25 | 0 | 0 | 0 | 0 | 0 | 0 | 0 | 0 | 0 | 0 | 0 | 0 | 0 | 0 | 0 | 0 | 0 | 0 | 0 | 0 | 0 | 0 | 0 | 0 | 0 | 0 | 4.2508 | 0.29755 | 1.1902 | 2.5505 | 0.21254 |  |  |  |  | 2019 | 15 | ТМГ 5х250 | 1.25 | 0 | 0 | 0 | 0 | 0 | 0
| 80 | Реконструкция ТП Ф-1, ПС «Саясан», Монтаж КТП с ТМ |  |  |  |  | 0 | 15 | ТМ 3х250 | 0.75 | 0 | 0 | 0 | 0 | 0 | 0 | 0 | 0 | 0 | 0 | 0 | 0 | 0 | 0 | 0 | 0 | 2.2915 | 0.1604 | 0.64161 | 1.3749 | 0.11457 | 0 | 0 | 0 | 0 | 0 | 0 | 0 | 0 | 0 | 0 |  |  |  |  | 2017 | 15 | ТМГ 3х250 | 0.75 | 0 | 0 | 0 | 0 | 0 | 0
| 81 | Реконструкция ТП Ф-4, ПС «Центарой», Монтаж КТП с ТМ |  |  |  |  | 0 | 15 | ТМ 4х250 | 1 | 0 | 0 | 0 | 0 | 0 | 0 | 0 | 0 | 0 | 0 | 0 | 0 | 0 | 0 | 0 | 0 | 0 | 0 | 0 | 0 | 0 | 0 | 0 | 0 | 0 | 0 | 3.4006 | 0.23804 | 0.95217 | 2.0404 | 0.17003 |  |  |  |  | 2019 | 15 | ТМГ 4х250 | 1 | 0 | 0 | 0 | 0 | 0 | 0
| 82 | Реконструкция ТП Ф-4, ПС "Шатой", Монтаж КТП с ТМ |  |  |  |  | 0 | 15 | ТМ 3х250 | 0.75 | 0 | 0 | 0 | 0 | 0 | 0 | 0 | 0 | 0 | 0 | 0 | 0 | 0 | 0 | 0 | 0 | 0 | 0 | 0 | 0 | 0 | 0 | 0 | 0 | 0 | 0 | 2.5505 | 0.17853 | 0.71413 | 1.5303 | 0.12752 |  |  |  |  | 2019 | 15 | ТМГ 3х250 | 0.75 | 0 | 0 | 0 | 0 | 0 | 0
| 83 | Ф-1 ПС Урус-Мартан с. Гехи ТП 1- КТП с ТМГ-250 кВА-2 компл.,160 кВА-4 компл. |  |  |  |  | 0 | 15 | ТМ 2х250; ТМ 4х160 | 1.14 | 0 | 0 | 0 | 0 | 0 | 0 | 0 | 0 | 0 | 0 | 0 | 0 | 0 | 0 | 0 | 0 | 0 | 0 | 0 | 0 | 0 | 0 | 0 | 0 | 0 | 0 | 0 | 0 | 0 | 0 | 0 |  |  |  |  | 2021 | 15 | ТМГ 2х250; ТМГ 4х160 | 1.14 | 0 | 0 | 0 | 0 | 0 | 0
| 84 | Ф-1 ПС Красноармейская с. Хамби-Ирзи ТП 1- КТП с ТМ 160/10-3шт., 250/10-2шт. |  |  |  |  | 0 | 15 | ТМ 3х160; ТМ 2х250 | 0.98 | 0 | 0 | 0 | 0 | 0 | 0 | 0 | 0 | 0 | 0 | 0 | 0 | 0 | 0 | 0 | 0 | 0 | 0 | 0 | 0 | 0 | 0 | 0 | 0 | 0 | 0 | 0 | 0 | 0 | 0 | 0 |  |  |  |  | 2021 | 15 | ТМГ 3х160; ТМГ 2х250 | 0.98 | 0 | 0 | 0 | 0 | 0 | 0
| 85 | Ф-2 ПС "Ачхой-Мартан", с. Ачхой-Мартан, КТП с ТМ 160/10-1шт., 250/10-1шт. |  |  |  |  | 0 | 15 | ТМ 1х160; ТМ 1х250 | 0.41 | 0 | 0 | 0 | 0 | 0 | 0 | 0 | 0 | 0 | 0 | 0 | 0 | 0 | 0 | 0 | 0 | 0 | 0 | 0 | 0 | 0 | 0 | 0 | 0 | 0 | 0 | 0 | 0 | 0 | 0 | 0 |  |  |  |  | 2021 | 15 | ТМГ 1х160; ТМГ 1х250 | 0.41 | 0 | 0 | 0 | 0 | 0 | 0
| 86 | Ф-32, ПС "Холодильник" пос. Катаяма КТП с ТМ -400 кВА - 1 компл. |  |  |  |  | 0 | 15 | ТМ 1х400 | 0.4 | 0 | 0 | 0 | 0 | 0 | 0 | 0 | 0 | 0 | 0 | 0 | 0 | 0 | 0 | 0 | 0 | 0 | 0 | 0 | 0 | 0 | 0 | 0 | 0 | 0 | 0 | 0 | 0 | 0 | 0 | 0 |  |  |  |  | 2021 | 15 | ТМГ 1х400 | 0.4 | 0 | 0 | 0 | 0 | 0 | 0
| 87 | Ф-7, ПС "Электроприбор", с. Садовое, КТП с ТМ -400/6 кВА - 2шт., 250/6-3шт., 160/6-2шт. ( компл). |  |  |  |  | 0 | 15 | ТМ 2х400; ТМ 3х250; ТМ 2х160 | 1.87 | 0 | 0 | 0 | 0 | 0 | 0 | 0 | 0 | 0 | 0 | 0 | 0 | 0 | 0 | 0 | 0 | 0 | 0 | 0 | 0 | 0 | 0 | 0 | 0 | 0 | 0 | 0 | 0 | 0 | 0 | 0 |  |  |  |  | 2021 | 15 | ТМГ 2х400; ТМГ 3х250; ТМГГ 2х160 | 1.87 | 0 | 0 | 0 | 0 | 0 | 0
| 88 | Ф-4 ПС "Октябрьская" с. Гикало, КТП с ТМГ - 250 кВА - 3 компл |  |  |  |  | 0 | 15 | ТМ 3х250 | 0.75 | 0 | 0 | 0 | 0 | 0 | 0 | 0 | 0 | 0 | 0 | 0 | 0 | 0 | 0 | 0 | 0 | 0 | 0 | 0 | 0 | 0 | 0 | 0 | 0 | 0 | 0 | 0 | 0 | 0 | 0 | 0 |  |  |  |  | 2021 | 15 | ТМГ 3х250 | 0.75 | 0 | 0 | 0 | 0 | 0 | 0
| 89 | Ф-2 ПС "Октябрьская" с. Пригородное, КТП с ТМ -400/6 кВА - 2шт., 250/6-3шт., 160/6-2шт. ( компл). |  |  |  |  | 0 | 15 | ТМ 2х400; ТМ 3х250; ТМ 2х160 | 1.87 | 0 | 0 | 0 | 0 | 0 | 0 | 0 | 0 | 0 | 0 | 0 | 0 | 0 | 0 | 0 | 0 | 0 | 0 | 0 | 0 | 0 | 0 | 0 | 0 | 0 | 0 | 0 | 0 | 0 | 0 | 0 |  |  |  |  | 2021 | 15 | ТМГ 2х400; ТМГ 3х250; ТМГ 2х160 | 1.87 | 0 | 0 | 0 | 0 | 0 | 0
| 90 | Ф-2 ПС "Предгорная" с. Старые-Атаги КТП с ТМ -400/6 кВА - 2шт., 250/6-3шт., 160/6-2шт. ( компл). |  |  |  |  | 0 | 15 | ТМ 2х400; ТМ 3х250; ТМ 2х161 | 1.87 | 0 | 0 | 0 | 0 | 0 | 0 | 0 | 0 | 0 | 0 | 0 | 0 | 0 | 0 | 0 | 0 | 0 | 0 | 0 | 0 | 0 | 0 | 0 | 0 | 0 | 0 | 0 | 0 | 0 | 0 | 0 |  |  |  |  | 2021 | 15 | ТМГ 2х400; ТМГ 3х250; ТМГ 2х161 | 1.87 | 0 | 0 | 0 | 0 | 0 | 0
| 91 | Ф-5 ПС «Знаменская», с. Знаменское КТП с ТМ - 250/6 кВА - 5 компл. |  |  |  |  | 0 | 15 | ТМ 5х250 | 1.25 | 0 | 0 | 0 | 0 | 0 | 0 | 0 | 0 | 0 | 0 | 0 | 0 | 0 | 0 | 0 | 0 | 0 | 0 | 0 | 0 | 0 | 0 | 0 | 0 | 0 | 0 | 0 | 0 | 0 | 0 | 0 |  |  |  |  | 2021 | 15 | ТМГ 5х250 | 1.25 | 0 | 0 | 0 | 0 | 0 | 0
| 92 | Ф-15 ПС "Аргунская ТЭЦ" с. Мескер-Юрт, КТП с ТМ -400/6 кВА - 2шт., 250/6-6шт., 160/6-2шт. ( компл). . |  |  |  |  | 0 | 15 | ТМ 2х400; ТМ 6х250; ТМ 2х161 | 2.62 | 0 | 0 | 0 | 0 | 0 | 0 | 0 | 0 | 0 | 0 | 0 | 0 | 0 | 0 | 0 | 0 | 0 | 0 | 0 | 0 | 0 | 0 | 0 | 0 | 0 | 0 | 0 | 0 | 0 | 0 | 0 |  |  |  |  | 2021 | 15 | ТМГ 2х400; ТМГ 6х250; ТМГ 2х161 | 2.62 | 0 | 0 | 0 | 0 | 0 | 0
| 93 | Ф-3 ПС "Цемзавод" с. Новые-Атаги, КТП с ТМ -400/6 кВА - 2шт., 250/6-2шт., 160/6-2шт. ( компл). |  |  |  |  | 0 | 15 | ТМ 1х400; ТМ 2х250; ТМ 2х161 | 1.22 | 0 | 0 | 0 | 0 | 0 | 0 | 0 | 0 | 0 | 0 | 0 | 0 | 0 | 0 | 0 | 0 | 0 | 0 | 0 | 0 | 0 | 0 | 0 | 0 | 0 | 0 | 0 | 0 | 0 | 0 | 0 |  |  |  |  | 2021 | 15 | ТМГ 1х400; ТМГ 2х250; ТМГ 2х161 | 1.22 | 0 | 0 | 0 | 0 | 0 | 0
| 94 | Производственно-административное здание |  |  |  |  | 0 | 0 | 0 | 0 | 0 | 0 | 0 | 0 | 0 | 0 | 0 | 0 | 0 | 0 | 0 | 0 | 0 | 0 | 0 | 0 | 1.14 | 0 | 1.026 | 0 | 0.114 | 0 | 0 | 0 | 0 | 0 | 110.8928 | 0 | 99.8035 | 0 | 11.0893 |  |  |  |  | 0 | 0 | 0 | 0 | 0 | 0 | 0 | 0 | 0 | площадь застройки 8130 м2
| 95 | Оборудование, не входящее в сметы строек |  |  |  |  | 0 | 0 | 0 | 0 | 0 | 0 | 0 | 0 | 0 | 0 | 0 | 0 | 0 | 0 | 0 | 9.136 | 0 | 9.136 | 0 | 0 | 0 | 0 | 0 | 0 | 0 | 0 | 0 | 0 | 0 | 0 | 0 | 0 | 0 | 0 | 0 |  |  |  |  | 0 | 0 | 0 | 0 | 0 | 0 | 0 | 0 | 0 | 16 ед.
| 96 | Погашение кредиторской задолженности прошлых лет |  |  |  |  | 0 | 0 | 0 | 0 | 0 | 0 | 0 | 0 | 0 | 0 | 0 | 0 | 0 | 0 | 0 | 0.42442 | 0 | 0 | 0 | 0.42442 | 0 | 0 | 0 | 0 | 0 | 0 | 0 | 0 | 0 | 0 | 0 | 0 | 0 | 0 | 0 |  |  |  |  | 0 | 0 | 0 | 0 | 0 | 0 | 0 | 0 | 0 | 0
| 1.6. | Технологическое присоединение | [14 empty] | 0 | 0 | 0 | 0 | 0 | 0.74048 | 0.00049262 | 0.27579 | 0.40918 | 0.055018 | 1.7995 | 0.12597 | 1.4396 | 0.07198 | 0.16196 | 1.77 | 0.1239 | 1.416 | 0.0708 | 0.1593 | 3.6753 | 0.25727 | 2.9402 | 0.14701 | 0.33078
| 97 | Технологическое присоединение к сетям ОАО "Чеченэнерго" ПС 110 кВ "Северная"-ГБУ "Спортивного комплеска имени С.Г. Билимханова (Спортивная арена "Колизей на 5000 мест) ( договор №483/2014 от 18.11.2014г. |  |  |  |  | 0 | 0 | 0 | 0 | 0 | 0 | 0 | 0 | 0 | 0 | 0 | 0 | 0 | 0 | 0 | 0.030007 | 0 | 0.0075019 | 0.021005 | 0.0015004 | 0 | 0 | 0 | 0 | 0 | 0 | 0 | 0 | 0 | 0 | 0 | 0 | 0 | 0 | 0 |  |  |  |  | 2016 | 0 | 0 | 0 | 0 | 0 | 0 | 0 | 0 | 1 потребитель; 1) ТТ-типа ТОЛ-10; 2) ПУ типа Меркурий-230 ART - 00PQRSIDN; 3) КИП; 4) Провод ПВС-1х2,5; 5) МИРТ-811А; 6) Блок питанияDelta DRC -12V60W1A-AC100-240V
| 98 | Технологическое присоединение к сетям ОАО "Чеченэнерго" ПС 110 кВ "Цемзавод" - ЗАО "ИСТ "Казбек" (договор № 210/2011НЭ от 30.05.2011) |  |  |  |  | 0 | 0 | 0 | 0 | 0 | 0 | 0 | 0 | 0 | 0 | 0 | 0 | 0 | 0 | 0 | 0.68469 | 0 | 0.26114 | 0.37132 | 0.052228 | 0 | 0 | 0 | 0 | 0 | 0 | 0 | 0 | 0 | 0 | 0 | 0 | 0 | 0 | 0 |  |  |  |  | 2016 | 0 | 0 | 0 | 0 | 0 | 0 | 0 | 0 | 1 потребитель; 1) Монтаж новой линейной ячейки на II СШ 35 кВ ПС 110 Цемзавод с вакуумным выключателем.. 2) Организация расчетного учета э.э. II СШ 35 кВ ПС 110 Цемзавод с применением приборов учета э.э. класса точности 0,5S 3) интеграция с АИИС КУЭ ОАО "Чеченэнерго" с организацией ежедневной передачи результатов измерения,
| 99 | Технологичесоке присоединение к сетям ОАО "Чеченэнерго"- ООО многофункциональный комплекс "Ахмат Тауэр" г.Грозный (договор № 490/2014 от 26.11.2014 г.) |  |  |  |  | 0 | 0 | 0 | 0 | 0 | 0 | 0 | 0 | 0 | 0 | 0 | 0 | 0 | 0 | 0 | 0.018747 | 0 | 0.0046867 | 0.013123 | 0.00093733 | 0 | 0 | 0 | 0 | 0 | 0 | 0 | 0 | 0 | 0 | 0 | 0 | 0 | 0 | 0 |  |  |  |  | 2016 | 0 | 0 | 0 | 0 | 0 | 0 | 0 | 0 | 1 потребитель; 1) ПУ типа Меркурий-230 ART - 00PQRSIDN; 2) КИП; 3) Провод ПВС-1х2,5; 4) МИРТ-811А; 5) Блок питанияDelta DRC -12V60W1A-AC100-240V
| 100 | ВЛ 6 кВ, Грозненский район н.п. Ханкала |  |  |  |  | 0 | 0 | 0 | 0 | 0 | 0 | 0 | 0 | 0 | 0 | 0 | 0 | 0 | 0 | 0 | 0.0070375 | 0.00049262 | 0.0024631 | 0.0037299 | 0.00035187 | 0 | 0 | 0 | 0 | 0 | 0 | 0 | 0 | 0 | 0 | 0 | 0 | 0 | 0 | 0 |  |  |  |  | 0 | 0 | 0 | 0 | 0 | 0 | 0 | 0 | 0 | ВЛ 10 кВ : опоры СВ-110, провод АС-50 , протяженность 1,67 км. В 3 провода; ВЛ 0,4 кВ : опоры СВ-95, провод СИП, протяженность 2,21 км. В 1 провод; 83 потребителя
| 101 | Реконструкция ВЛ 0,4-6/10 кВ, резерв для технологического присоединения льготной группы потребителей (до 15 кВ) |  |  |  |  | 0 | 0 | 0 | 0 | 0 | 0 | 0 | 0 | 0 | 0 | 0 | 0 | 0 | 0 | 0 | 0 | 0 | 0 | 0 | 0 | 1.7995 | 0.12597 | 1.4396 | 0.07198 | 0.16196 | 1.77 | 0.1239 | 1.416 | 0.0708 | 0.1593 | 3.6753 | 0.25727 | 2.9402 | 0.14701 | 0.33078 |  |  |  |  | 0 | 0 | 0 | 0 | 2020 | 0 | 0 | 0 | 0 | ВЛ 10 кВ : опоры СВ-110, провод АС-50 , протяженность 1,67 км. В 3 провода; ВЛ 0,4 кВ : опоры СВ-95, провод СИП, протяженность 2,21 км. В 1 провод; 83 потребителя
| 2. | Новое строительство | [14 empty] | 0 | 0 | 0 | 0 | 0 | 202.4185 | 2.1451 | 85.7456 | 92.6486 | 21.8791 | 127.9593 | 1.7554 | 44.7461 | 75.0165 | 6.4414 | 161.3101 | 0.037796 | 40.6677 | 112.5391 | 8.0655 | 136.7042 | 6.9545 | 77.4657 | 45.4487 | 6.8352
| 2.1. | Энергосбережение и повышение энергетической эффективности
| 2.2. | Прочее новое строительство | [14 empty] | 0 | 0 | 0 | 0 | 0 | 191.565 | 1.4041 | 81.9737 | 86.8507 | 21.3364 | 126.8731 | 1.6793 | 43.8771 | 74.973 | 6.3437 | 161.3101 | 0.037796 | 40.6677 | 112.5391 | 8.0655 | 107.305 | 6.9545 | 70.1159 | 24.8693 | 5.3652
| 102 | Строительство ПС 110/10 кВ "Гудермес-Сити" с организацией заходов ВЛ 110 кВ |  |  |  |  | 0 | 0 | 0 | 0 | 0 | 0 | 0 | 0 | 0 | 0 | 0 | 0 | 0 | 0 | 0 | 87.6133 | 0 | 21.9149 | 61.3619 | 4.3365 | 29.0244 | 0 | 7.2561 | 20.3171 | 1.4512 | 49.9534 | 0 | 12.4884 | 34.9674 | 2.4977 | 7.9547 | 0 | 1.9887 | 5.5683 | 0.39774 |  |  |  |  | 2019 | 15 | 2 | 25 | 0 | 0 | 0 | 0 | 0 | 0
| 103 | Строительство ПС 110/10 кВ "Черноречье-110"(строительство ПС 110/10 с 2-мя трансформаторами по 16,0 МВА, строительство ВЛ 110 кВ : отпайка от ВЛ 110 кВ ПС "Грозный-330"- ПС "ГРП" Л 136/ВЛ 110 кВ ПС "ГРП"-ПС "Октябрьская" Л 137 до ПС "Черноречье-110" ) |  |  |  |  | 0 | 0 | 0 | 0 | 0 | 0 | 0 | 0 | 0 | 0 | 0 | 0 | 0 | 0 | 0 | 83.9841 | 0 | 45.77 | 22.4689 | 15.7453 | 73.858 | 0 | 18.4645 | 51.7006 | 3.6929 | 110.8167 | 0 | 27.7042 | 77.5717 | 5.5408 | 0 | 0 | 0 | 0 | 0 |  |  |  |  | 2018 | 15 | 2 | 16 | 0 | 0 | 0 | 0 | 0 | 0
| 104 | Строительство ВЛ-6 кВ, Ф-3 ПС "Октябрьская" с.Чечен-Аул L= 0,5 км |  |  |  |  | 0 | 0 | 0 | 0 | 0 | 0 | 0 | 0 | 0 | 0 | 0 | 0 | 0 | 0 | 0 | 0.40414 | 0.02829 | 0.32332 | 0.016166 | 0.036373 | 0 | 0 | 0 | 0 | 0 | 0 | 0 | 0 | 0 | 0 | 0 | 0 | 0 | 0 | 0 |  |  |  |  | 0 | 0 | 0 | 0 | 2015 | 33 | СВ-110 | АС-50 | 0.423 | 0
| 105 | ВЛ-6кВ Ф-8 ПС №84 пос.Долинский L-0,292км |  |  |  |  | 0 | 0 | 0 | 0 | 0 | 0 | 0 | 0 | 0 | 0 | 0 | 0 | 0 | 0 | 0 | 0.31654 | 0.022158 | 0.25323 | 0.012662 | 0.028489 | 0 | 0 | 0 | 0 | 0 | 0 | 0 | 0 | 0 | 0 | 0 | 0 | 0 | 0 | 0 |  |  |  |  | 0 | 0 | 0 | 0 | 0 | 0 | 0 | 0 | 0 | 0
| 106 | ВЛ-6кВ Ф-8 ПС №84 пос.Долинский L-0,618км |  |  |  |  | 0 | 0 | 0 | 0 | 0 | 0 | 0 | 0 | 0 | 0 | 0 | 0 | 0 | 0 | 0 | 0.87705 | 0.061393 | 0.70164 | 0.035082 | 0.078934 | 0 | 0 | 0 | 0 | 0 | 0 | 0 | 0 | 0 | 0 | 0 | 0 | 0 | 0 | 0 |  |  |  |  | 0 | 0 | 0 | 0 | 0 | 0 | 0 | 0 | 0 | 0
| 107 | ВЛ-10кВ Ф-2 ПС Энгель-Юрт с.Кади-Юрт L-2,769 |  |  |  |  | 0 | 0 | 0 | 0 | 0 | 0 | 0 | 0 | 0 | 0 | 0 | 0 | 0 | 0 | 0 | 1.9108 | 0.13375 | 1.5286 | 0.07643 | 0.17197 | 0 | 0 | 0 | 0 | 0 | 0.534 | 0.03738 | 0.46992 | 0 | 0.0267 | 0 | 0 | 0 | 0 | 0 |  |  |  |  | 0 | 0 | 0 | 0 | 2015 | 0 | 0 | 0 | 2.769 | 0
| 108 | ВЛ-6кВ Ф-8 ПС 84 с.Радужное L-0,852км |  |  |  |  | 0 | 0 | 0 | 0 | 0 | 0 | 0 | 0 | 0 | 0 | 0 | 0 | 0 | 0 | 0 | 0.96244 | 0.067371 | 0.76995 | 0.038498 | 0.08662 | 0 | 0 | 0 | 0 | 0 | 0.005943 | 0.00041601 | 0.0052299 | 0 | 0.00029715 | 0 | 0 | 0 | 0 | 0 |  |  |  |  | 0 | 0 | 0 | 0 | 2015 | 0 | 0 | 0 | 0.852 | 0
| 109 | Строительство ВЛ 6 кВ Ф-17 ПС "Ойсунгур" с.Ойсунгур протяжен. 6,5 км. |  |  |  |  | 0 | 0 | 0 | 0 | 0 | 0 | 0 | 0 | 0 | 0 | 0 | 0 | 0 | 0 | 0 | 0 | 0 | 0 | 0 | 0 | 5.5209 | 0.38646 | 4.8584 | 0 | 0.27604 | 0 | 0 | 0 | 0 | 0 | 0 | 0 | 0 | 0 | 0 |  |  |  |  | 0 | 0 | 0 | 0 | 0 | 0 | 0 | 0 | 6.5 | 0
| 110 | Строительство ВЛ- 6-10 кВ, Ф-14, ПС «№ 84» |  |  |  |  | 0 | 0 | 0 | 0 | 0 | 0 | 0 | 0 | 0 | 0 | 0 | 0 | 0 | 0 | 0 | 0 | 0 | 0 | 0 | 0 | 0 | 0 | 0 | 0 | 0 | 0 | 0 | 0 | 0 | 0 | 0 | 0 | 0 | 0 | 0 |  |  |  |  | 0 | 0 | 0 | 0 | 2020 | 33 | СВ-110 | АС-50 | 3.41 | 0
| 111 | Строительство ВЛ- 6-10 кВ, Ф-10, ПС «Урус - Мартан -1» |  |  |  |  | 0 | 0 | 0 | 0 | 0 | 0 | 0 | 0 | 0 | 0 | 0 | 0 | 0 | 0 | 0 | 0 | 0 | 0 | 0 | 0 | 0 | 0 | 0 | 0 | 0 | 0 | 0 | 0 | 0 | 0 | 2.9427 | 0.20599 | 2.5896 | 0 | 0.14714 |  |  |  |  | 0 | 0 | 0 | 0 | 2019 | 33 | СВ-110 | АС-50 | 1.44 | 0
| 112 | Строительство ВЛ- 6-10 кВ, Ф-19 ПС «Гудермес» |  |  |  |  | 0 | 0 | 0 | 0 | 0 | 0 | 0 | 0 | 0 | 0 | 0 | 0 | 0 | 0 | 0 | 0 | 0 | 0 | 0 | 0 | 0 | 0 | 0 | 0 | 0 | 0 | 0 | 0 | 0 | 0 | 0 | 0 | 0 | 0 | 0 |  |  |  |  | 0 | 0 | 0 | 0 | 2020 | 33 | СВ-110 | АС-50 | 0.27 | 0
| 113 | Строительство ВЛ- 6-10 кВ Ф-19 ПС «Ойсунгур» |  |  |  |  | 0 | 0 | 0 | 0 | 0 | 0 | 0 | 0 | 0 | 0 | 0 | 0 | 0 | 0 | 0 | 0 | 0 | 0 | 0 | 0 | 0 | 0 | 0 | 0 | 0 | 0 | 0 | 0 | 0 | 0 | 0 | 0 | 0 | 0 | 0 |  |  |  |  | 0 | 0 | 0 | 0 | 2020 | 33 | СВ-110 | АС-50 | 3.14 | 0
| 114 | Строительство ВЛ- 6-10 кВ, Ф-2, ПС «Ачхой - Мартан» |  |  |  |  | 0 | 0 | 0 | 0 | 0 | 0 | 0 | 0 | 0 | 0 | 0 | 0 | 0 | 0 | 0 | 0 | 0 | 0 | 0 | 0 | 2.5338 | 0.17736 | 2.2297 | 0 | 0.12669 | 0 | 0 | 0 | 0 | 0 | 0 | 0 | 0 | 0 | 0 |  |  |  |  | 0 | 0 | 0 | 0 | 2017 | 33 | СВ-110 | АС-50 | 1.37 | 0
| 115 | Строительство ВЛ- 6-10 кВ, Ф-9, ПС «Ачхой - Мартан» |  |  |  |  | 0 | 0 | 0 | 0 | 0 | 0 | 0 | 0 | 0 | 0 | 0 | 0 | 0 | 0 | 0 | 0 | 0 | 0 | 0 | 0 | 0 | 0 | 0 | 0 | 0 | 0 | 0 | 0 | 0 | 0 | 3.2084 | 0.22459 | 2.8234 | 0 | 0.16042 |  |  |  |  | 0 | 0 | 0 | 0 | 2019 | 33 | СВ-110 | АС-50 | 1.57 | 0
| 116 | Строительство ВЛ- 6-10 кВ, Ф-2, ПС «Урус - Мартан» |  |  |  |  | 0 | 0 | 0 | 0 | 0 | 0 | 0 | 0 | 0 | 0 | 0 | 0 | 0 | 0 | 0 | 0 | 0 | 0 | 0 | 0 | 0 | 0 | 0 | 0 | 0 | 0 | 0 | 0 | 0 | 0 | 0 | 0 | 0 | 0 | 0 |  |  |  |  | 0 | 0 | 0 | 0 | 2020 | 33 | СВ-110 | АС-50 | 3.55 | 0
| 117 | Строительство ВЛ- 6-10 кВ, Ф-8, ПС «Шелковская» |  |  |  |  | 0 | 0 | 0 | 0 | 0 | 0 | 0 | 0 | 0 | 0 | 0 | 0 | 0 | 0 | 0 | 2.0769 | 0.14538 | 1.6615 | 0.083076 | 0.18692 | 0.1998 | 0.013986 | 0.17582 | 0 | 0.0099898 | 0 | 0 | 0 | 0 | 0 | 0 | 0 | 0 | 0 | 0 |  |  |  |  | 0 | 0 | 0 | 0 | 2017 | 33 | СВ-110 | АС-50 | 1.24 | 0
| 118 | Строительство ВЛ-10 кВ, Ф-11, ПС «Красноармейская» |  |  |  |  | 0 | 0 | 0 | 0 | 0 | 0 | 0 | 0 | 0 | 0 | 0 | 0 | 0 | 0 | 0 | 0 | 0 | 0 | 0 | 0 | 0 | 0 | 0 | 0 | 0 | 0 | 0 | 0 | 0 | 0 | 2.7179 | 0.19026 | 2.3918 | 0 | 0.1359 |  |  |  |  | 0 | 0 | 0 | 0 | 2019 | 33 | СВ-110 | АС-50 | 1.33 | 0
| 119 | Строительство ВЛ-10 кВ, Ф-18, ПС «Горец» |  |  |  |  | 0 | 0 | 0 | 0 | 0 | 0 | 0 | 0 | 0 | 0 | 0 | 0 | 0 | 0 | 0 | 0 | 0 | 0 | 0 | 0 | 0 | 0 | 0 | 0 | 0 | 0 | 0 | 0 | 0 | 0 | 0.40797 | 0.028558 | 0.35902 | 0 | 0.020399 |  |  |  |  | 0 | 0 | 0 | 0 | 2019 | 33 | СВ-110 | АС-50 | 0.2 | 0
| 120 | Строительство ВЛ- 6-10 кВ, Ф-4, ПС "Шатой" |  |  |  |  | 0 | 0 | 0 | 0 | 0 | 0 | 0 | 0 | 0 | 0 | 0 | 0 | 0 | 0 | 0 | 0 | 0 | 0 | 0 | 0 | 0 | 0 | 0 | 0 | 0 | 0 | 0 | 0 | 0 | 0 | 2.391 | 0.16737 | 2.1041 | 0 | 0.11955 |  |  |  |  | 0 | 0 | 0 | 0 | 2019 | 33 | СВ-110 | АС-50 | 1.17 | 0
| 121 | Строительство ВЛ- 6-10 кВ, Ф-1, ПС «Итум-Кали» |  |  |  |  | 0 | 0 | 0 | 0 | 0 | 0 | 0 | 0 | 0 | 0 | 0 | 0 | 0 | 0 | 0 | 0 | 0 | 0 | 0 | 0 | 0 | 0 | 0 | 0 | 0 | 0 | 0 | 0 | 0 | 0 | 2.1049 | 0.14734 | 1.8523 | 0 | 0.10524 |  |  |  |  | 0 | 0 | 0 | 0 | 2019 | 33 | СВ-110 | АС-50 | 1.03 | 0
| 122 | Строительство ВЛ - 0,4 кВ, Ф-8 ПС "Курчалой" с Майртуп ТП 8-49, L- 0,41 км. |  |  |  |  | 0 | 0 | 0 | 0 | 0 | 0 | 0 | 0 | 0 | 0 | 0 | 0 | 0 | 0 | 0 | 0 | 0 | 0 | 0 | 0 | 0.10029 | 0.0070202 | 0.088254 | 0 | 0.0050145 | 0 | 0 | 0 | 0 | 0 | 0 | 0 | 0 | 0 | 0 |  |  |  |  | 0 | 0 | 0 | 0 | 2015 | 40 | СВ-95 | СИП 4х35 | 0.518 | 0
| 123 | Строительство ВЛ-0,4 кВ, Ф-8, ПС "Алхазурово", с. Алхазурово, ул. Бетерсханова ТП 8-7, L- 0,17 км. |  |  |  |  | 0 | 0 | 0 | 0 | 0 | 0 | 0 | 0 | 0 | 0 | 0 | 0 | 0 | 0 | 0 | 0 | 0 | 0 | 0 | 0 | 0.12037 | 0.0084261 | 0.10593 | 0 | 0.0060186 | 0 | 0 | 0 | 0 | 0 | 0 | 0 | 0 | 0 | 0 |  |  |  |  | 0 | 0 | 0 | 0 | 2015 | 40 | СВ-95 | СИП 4х35 | 0.177 | 0
| 124 | Строительство ВЛ - 0,4 кВ, Ф-3 ПС "Октябрьская" с.Чечен-Аул ТП 3- пр.1,0 км. |  |  |  |  | 0 | 0 | 0 | 0 | 0 | 0 | 0 | 0 | 0 | 0 | 0 | 0 | 0 | 0 | 0 | 0 | 0 | 0 | 0 | 0 | 1.3147 | 0.092031 | 1.157 | 0 | 0.065736 | 0 | 0 | 0 | 0 | 0 | 0 | 0 | 0 | 0 | 0 |  |  |  |  | 0 | 0 | 0 | 0 | 2015 | 0 | 0 | 0 | 1.699 | 0
| 125 | Строительство ВЛ-0,4 кВ Ф-2 ПС Самашки, с.Шаами-Юрт |  |  |  |  | 0 | 0 | 0 | 0 | 0 | 0 | 0 | 0 | 0 | 0 | 0 | 0 | 0 | 0 | 0 | 0.2893 | 0.020251 | 0.25458 | 0 | 0.014465 | 0 | 0 | 0 | 0 | 0 | 0 | 0 | 0 | 0 | 0 | 0 | 0 | 0 | 0 | 0 |  |  |  |  | 0 | 0 | 0 | 0 | 2015 | 40 | СВ-95 | СИП 4х35 | 0.574 | 0
| 126 | ВЛ - 0,4 кВ Ф-8 ПС №84 пос.Долинский ТП 8-18 L- 0,849 км. |  |  |  |  | 0 | 0 | 0 | 0 | 0 | 0 | 0 | 0 | 0 | 0 | 0 | 0 | 0 | 0 | 0 | 0 | 0 | 0 | 0 | 0 | 0.39416 | 0.027591 | 0.34686 | 0 | 0.019708 | 0 | 0 | 0 | 0 | 0 | 0 | 0 | 0 | 0 | 0 |  |  |  |  | 0 | 0 | 0 | 0 | 2015 | 0 | 0 | 0 | 0.849 | 0
| 127 | ВЛ - 0,4 кВ Ф-8 ПС №84 пос.Долинский ТП 8-36 L- 0,261 км. |  |  |  |  | 0 | 0 | 0 | 0 | 0 | 0 | 0 | 0 | 0 | 0 | 0 | 0 | 0 | 0 | 0 | 0 | 0 | 0 | 0 | 0 | 0.19264 | 0.013485 | 0.16952 | 0 | 0.009632 | 0 | 0 | 0 | 0 | 0 | 0 | 0 | 0 | 0 | 0 |  |  |  |  | 0 | 0 | 0 | 0 | 2015 | 0 | 0 | 0 | 0.261 | 0
| 128 | ВЛ - 0,4 кВ Ф-8 ПС №84 пос.Долинский ТП 8-20 L- 0,327 км. |  |  |  |  | 0 | 0 | 0 | 0 | 0 | 0 | 0 | 0 | 0 | 0 | 0 | 0 | 0 | 0 | 0 | 0 | 0 | 0 | 0 | 0 | 0.13708 | 0.0095954 | 0.12063 | 0 | 0.0068539 | 0 | 0 | 0 | 0 | 0 | 0 | 0 | 0 | 0 | 0 |  |  |  |  | 0 | 0 | 0 | 0 | 2015 | 0 | 0 | 0 | 0.327 | 0
| 129 | ВЛ - 0,4 кВ Ф-8 ПС №84 пос.Долинский ТП 8-35 L-1,288 км |  |  |  |  | 0 | 0 | 0 | 0 | 0 | 0 | 0 | 0 | 0 | 0 | 0 | 0 | 0 | 0 | 0 | 1.992 | 0.13944 | 1.753 | 0 | 0.099601 | 0.168 | 0.01176 | 0.14784 | 0 | 0.0084002 | 0 | 0 | 0 | 0 | 0 | 0 | 0 | 0 | 0 | 0 |  |  |  |  | 0 | 0 | 0 | 0 | 2015 | 0 | 0 | 0 | 1.288 | 0
| 130 | ВЛ-0,4кВ Ф-3 ПС Бачи-юрт т с. Центарой ТП 3-49 L- 0,105км |  |  |  |  | 0 | 0 | 0 | 0 | 0 | 0 | 0 | 0 | 0 | 0 | 0 | 0 | 0 | 0 | 0 | 0.16432 | 0.011502 | 0.1446 | 0 | 0.0082158 | 0.00090043 | 6.303e-05 | 0.00079238 | 0 | 4.5022e-05 | 0 | 0 | 0 | 0 | 0 | 0 | 0 | 0 | 0 | 0 |  |  |  |  | 0 | 0 | 0 | 0 | 2015 | 0 | 0 | 0 | 0.105 | 0
| 131 | ВЛ-0,4кВ Ф-3 ПС Бачи-юрт т с. Центарой ТП 3-19 L-1,733км |  |  |  |  | 0 | 0 | 0 | 0 | 0 | 0 | 0 | 0 | 0 | 0 | 0 | 0 | 0 | 0 | 0 | 1.1942 | 0.083772 | 1.0506 | 0 | 0.059837 | 0 | 0 | 0 | 0 | 0 | 0 | 0 | 0 | 0 | 0 | 0 | 0 | 0 | 0 | 0 |  |  |  |  | 0 | 0 | 0 | 0 | 2015 | 0 | 0 | 0 | 1.733 | 0
| 132 | ВЛ-0,4кВ Ф-3 ПС Бачи-юрт с.Центарой ТП 3-16 L- 0,12км |  |  |  |  | 0 | 0 | 0 | 0 | 0 | 0 | 0 | 0 | 0 | 0 | 0 | 0 | 0 | 0 | 0 | 0 | 0 | 0 | 0 | 0 | 0.091646 | 0.0064152 | 0.080648 | 0 | 0.0045823 | 0 | 0 | 0 | 0 | 0 | 0 | 0 | 0 | 0 | 0 |  |  |  |  | 0 | 0 | 0 | 0 | 2015 | 0 | 0 | 0 | 0.12 | 0
| 133 | ВЛ-0,4кВ Ф-3 ПС Бачи-юрт с.Центарой ТП 3-11 L-0,463км |  |  |  |  | 0 | 0 | 0 | 0 | 0 | 0 | 0 | 0 | 0 | 0 | 0 | 0 | 0 | 0 | 0 | 0 | 0 | 0 | 0 | 0 | 0.27779 | 0.019445 | 0.24446 | 0 | 0.01389 | 0 | 0 | 0 | 0 | 0 | 0 | 0 | 0 | 0 | 0 |  |  |  |  | 0 | 0 | 0 | 0 | 2015 | 0 | 0 | 0 | 0.463 | 0
| 134 | ВЛ-0,4кВ Ф-3 ПС Бачи-юрт с.Центарой ТП 3-27 L-0,77км |  |  |  |  | 0 | 0 | 0 | 0 | 0 | 0 | 0 | 0 | 0 | 0 | 0 | 0 | 0 | 0 | 0 | 0 | 0 | 0 | 0 | 0 | 0.6462 | 0.045234 | 0.56866 | 0 | 0.03231 | 0 | 0 | 0 | 0 | 0 | 0 | 0 | 0 | 0 | 0 |  |  |  |  | 0 | 0 | 0 | 0 | 2015 | 0 | 0 | 0 | 0.77 | 0
| 135 | ВЛ-0,4кВ Ф-3 ПС Бачи-юрт с.Центарой ТП 3-22 L-0,65км |  |  |  |  | 0 | 0 | 0 | 0 | 0 | 0 | 0 | 0 | 0 | 0 | 0 | 0 | 0 | 0 | 0 | 0 | 0 | 0 | 0 | 0 | 0.37897 | 0.026528 | 0.3335 | 0 | 0.018949 | 0 | 0 | 0 | 0 | 0 | 0 | 0 | 0 | 0 | 0 |  |  |  |  | 0 | 0 | 0 | 0 | 2015 | 0 | 0 | 0 | 0.65 | 0
| 136 | ВЛ - 0,4 кВ Ф-3 ПС Итум-Кали с.Ведучи ТП 3-7 L- 0,3 км |  |  |  |  | 0 | 0 | 0 | 0 | 0 | 0 | 0 | 0 | 0 | 0 | 0 | 0 | 0 | 0 | 0 | 0 | 0 | 0 | 0 | 0 | 0.18216 | 0.012751 | 0.1603 | 0 | 0.0091082 | 0 | 0 | 0 | 0 | 0 | 0 | 0 | 0 | 0 | 0 |  |  |  |  | 0 | 0 | 0 | 0 | 2015 | 0 | 0 | 0 | 0.3 | 0
| 137 | ВЛ - 0,4 кВ Ф-8 ПС 84 с.Радужное ТП 8-37 L- 0,3 км |  |  |  |  | 0 | 0 | 0 | 0 | 0 | 0 | 0 | 0 | 0 | 0 | 0 | 0 | 0 | 0 | 0 | 0 | 0 | 0 | 0 | 0 | 0.087168 | 0.0061017 | 0.076708 | 0 | 0.0043584 | 0 | 0 | 0 | 0 | 0 | 0 | 0 | 0 | 0 | 0 |  |  |  |  | 0 | 0 | 0 | 0 | 2015 | 0 | 0 | 0 | 0.3 | 0
| 138 | ВЛ - 0,4 кВ Ф-10 ПС Урус-Мартан с.Гехи-Чу ТП 10-65 L- 0,178км |  |  |  |  | 0 | 0 | 0 | 0 | 0 | 0 | 0 | 0 | 0 | 0 | 0 | 0 | 0 | 0 | 0 | 0 | 0 | 0 | 0 | 0 | 0.15484 | 0.010839 | 0.13626 | 0 | 0.007742 | 0 | 0 | 0 | 0 | 0 | 0 | 0 | 0 | 0 | 0 |  |  |  |  | 0 | 0 | 0 | 0 | 2015 | 0 | 0 | 0 | 0.178 | 0
| 139 | ВЛ - 0,4 кВ Ф-11 ПС Красноармейская с.Алхан-Юрт ТП 11-27 L- 0,122км |  |  |  |  | 0 | 0 | 0 | 0 | 0 | 0 | 0 | 0 | 0 | 0 | 0 | 0 | 0 | 0 | 0 | 0 | 0 | 0 | 0 | 0 | 0.10857 | 0.0076002 | 0.095545 | 0 | 0.0054287 | 0 | 0 | 0 | 0 | 0 | 0 | 0 | 0 | 0 | 0 |  |  |  |  | 0 | 0 | 0 | 0 | 2015 | 0 | 0 | 0 | 0.122 | 0
| 140 | ВЛ - 0,4 кВ Ф-19 ПС Горец с.Гойты ТП 19-71 L- 0,343км |  |  |  |  | 0 | 0 | 0 | 0 | 0 | 0 | 0 | 0 | 0 | 0 | 0 | 0 | 0 | 0 | 0 | 0 | 0 | 0 | 0 | 0 | 0.28959 | 0.020271 | 0.25484 | 0 | 0.014479 | 0 | 0 | 0 | 0 | 0 | 0 | 0 | 0 | 0 | 0 |  |  |  |  | 0 | 0 | 0 | 0 | 2015 | 0 | 0 | 0 | 0.343 | 0
| 141 | ВЛ - 0,4 кВ, Ф-9 ПС Шали, г.Шали ТП 9-51, L-0,476 км. |  |  |  |  | 0 | 0 | 0 | 0 | 0 | 0 | 0 | 0 | 0 | 0 | 0 | 0 | 0 | 0 | 0 | 0 | 0 | 0 | 0 | 0 | 0.47748 | 0.033423 | 0.42018 | 0 | 0.023874 | 0 | 0 | 0 | 0 | 0 | 0 | 0 | 0 | 0 | 0 |  |  |  |  | 0 | 0 | 0 | 0 | 2015 | 0 | 0 | 0 | 0.476 | 0
| 142 | ВЛ - 0,4 кВ,Ф-3 ПС Цемзавод с.Новые Атаги ТП 3-22 , L-0,243км. |  |  |  |  | 0 | 0 | 0 | 0 | 0 | 0 | 0 | 0 | 0 | 0 | 0 | 0 | 0 | 0 | 0 | 0 | 0 | 0 | 0 | 0 | 0.19448 | 0.013613 | 0.17114 | 0 | 0.0097239 | 0 | 0 | 0 | 0 | 0 | 0 | 0 | 0 | 0 | 0 |  |  |  |  | 0 | 0 | 0 | 0 | 2015 | 0 | 0 | 0 | 0.243 | 0
| 143 | ВЛ - 0,4 кВ,Ф-3 ПС Цемзавод с.Новые Атаги ТП 3-31 , L- 0,208км. |  |  |  |  | 0 | 0 | 0 | 0 | 0 | 0 | 0 | 0 | 0 | 0 | 0 | 0 | 0 | 0 | 0 | 0.1762 | 0.012334 | 0.15505 | 0 | 0.0088099 | 0.0009445 | 6.6115e-05 | 0.00083116 | 0 | 4.7225e-05 | 0 | 0 | 0 | 0 | 0 | 0 | 0 | 0 | 0 | 0 |  |  |  |  | 0 | 0 | 0 | 0 | 2015 | 0 | 0 | 0 | 0.208 | 0
| 144 | ВЛ - 0,4 кВ,Ф-18 ПС Горец г.Урус-Мартан ТП 18-45 , L- 0,177км. |  |  |  |  | 0 | 0 | 0 | 0 | 0 | 0 | 0 | 0 | 0 | 0 | 0 | 0 | 0 | 0 | 0 | 0.12423 | 0.0086961 | 0.10932 | 0 | 0.0062115 | 0.00074595 | 5.2216e-05 | 0.00065643 | 0 | 3.7297e-05 | 0 | 0 | 0 | 0 | 0 | 0 | 0 | 0 | 0 | 0 |  |  |  |  | 0 | 0 | 0 | 0 | 2015 | 0 | 0 | 0 | 0.177 | 0
| 145 | ВЛ-0,4кВ Ф-2 ПС Бачи-Юрт с. Бачи-Юрт ТП 2-19 L- 1,826 км |  |  |  |  | 0 | 0 | 0 | 0 | 0 | 0 | 0 | 0 | 0 | 0 | 0 | 0 | 0 | 0 | 0 | 1.3134 | 0.091941 | 1.1558 | 0 | 0.065672 | 0.0081701 | 0.00057191 | 0.0071897 | 0 | 0.0004085 | 0 | 0 | 0 | 0 | 0 | 0 | 0 | 0 | 0 | 0 |  |  |  |  | 0 | 0 | 0 | 0 | 2015 | 0 | 0 | 0 | 1.826 | 0
| 146 | ВЛ-0,4кВ Ф-2 ПС Курчалой с. Гелдаган ТП 2-80 L- 0,11 км |  |  |  |  | 0 | 0 | 0 | 0 | 0 | 0 | 0 | 0 | 0 | 0 | 0 | 0 | 0 | 0 | 0 | 0.07644 | 0.0053508 | 0.067268 | 0 | 0.003822 | 0.00040401 | 2.8281e-05 | 0.00035553 | 0 | 2.02e-05 | 0 | 0 | 0 | 0 | 0 | 0 | 0 | 0 | 0 | 0 |  |  |  |  | 0 | 0 | 0 | 0 | 2015 | 0 | 0 | 0 | 0.11 | 0
| 147 | ВЛ - 0,4 кВ Ф-3 ПС Братская с. Братское ТП 3-11 L- 1,5 км |  |  |  |  | 0 | 0 | 0 | 0 | 0 | 0 | 0 | 0 | 0 | 0 | 0 | 0 | 0 | 0 | 0 | 0.9259 | 0.064813 | 0.81479 | 0 | 0.046295 | 0.0057394 | 0.00040176 | 0.0050506 | 0 | 0.00028697 | 0 | 0 | 0 | 0 | 0 | 0 | 0 | 0 | 0 | 0 |  |  |  |  | 0 | 0 | 0 | 0 | 2015 | 0 | 0 | 0 | 1.5 | 0
| 148 | Строительство ВЛ-0,4 кВ, Ф-2, ПС «Урус - Мартан» |  |  |  |  | 0 | 0 | 0 | 0 | 0 | 0 | 0 | 0 | 0 | 0 | 0 | 0 | 0 | 0 | 0 | -0.00068 | 0 | 0 | 0 | -0.00068 | 0.00068 | 4.76e-05 | 0.0005984 | 0 | 3.4e-05 | 0 | 0 | 0 | 0 | 0 | 9.3097 | 0.65168 | 8.1925 | 0 | 0.46548 |  |  |  |  | 0 | 0 | 0 | 0 | 2020 | 40 | СВ-95 | СИП 4х35 | 8.32 | 0
| 149 | Строительство ВЛ-0,4 кВ Ф-19 ПС «Ойсунгур» |  |  |  |  | 0 | 0 | 0 | 0 | 0 | 0 | 0 | 0 | 0 | 0 | 0 | 0 | 0 | 0 | 0 | 1.9391 | 0.13574 | 1.7064 | 0 | 0.096955 | 0.71051 | 0.049736 | 0.62525 | 0 | 0.035526 | 0 | 0 | 0 | 0 | 0 | -0.00068 | -4.76e-05 | -0.0005984 | 0 | -3.4e-05 |  |  |  |  | 0 | 0 | 0 | 0 | 2017 | 40 | СВ-95 | СИП 4х35 | 2.77 | 0
| 150 | Строительство ВЛ-0,4 кВ Ф-5 ПС "Шали" |  |  |  |  | 0 | 0 | 0 | 0 | 0 | 0 | 0 | 0 | 0 | 0 | 0 | 0 | 0 | 0 | 0 | -0.00068 | 0 | 0 | 0 | -0.00068 | 0.00068 | 4.76e-05 | 0.0005984 | 0 | 3.4e-05 | 0 | 0 | 0 | 0 | 0 | 0 | 0 | 0 | 0 | 0 |  |  |  |  | 0 | 0 | 0 | 0 | 2020 | 40 | СВ-95 | СИП 4х35 | 6.17 | 0
| 151 | Строительство ВЛ-0,4 кВ, Ф-2, ПС «Ачхой - Мартан» |  |  |  |  | 0 | 0 | 0 | 0 | 0 | 0 | 0 | 0 | 0 | 0 | 0 | 0 | 0 | 0 | 0 | 0 | 0 | 0 | 0 | 0 | 2.2317 | 0.15622 | 1.9639 | 0 | 0.11159 | 0 | 0 | 0 | 0 | 0 | -0.00068 | -4.76e-05 | -0.0005984 | 0 | -3.4e-05 |  |  |  |  | 0 | 0 | 0 | 0 | 2017 | 40 | СВ-95 | СИП 4х35 | 2.33 | 0
| 152 | Строительство ВЛ-0,4 кВ, Ф-9, ПС «Курчалой» |  |  |  |  | 0 | 0 | 0 | 0 | 0 | 0 | 0 | 0 | 0 | 0 | 0 | 0 | 0 | 0 | 0 | -0.00068 | 0 | 0 | 0 | -0.00068 | 0.00068 | 4.76e-05 | 0.0005984 | 0 | 3.4e-05 | 0 | 0 | 0 | 0 | 0 | 4.7846 | 0.33492 | 4.2105 | 0 | 0.23923 |  |  |  |  | 0 | 0 | 0 | 0 | 2019 | 40 | СВ-95 | СИП 4х35 | 4.81 | 0
| 153 | Строительство ВЛ-0,4 кВ, Ф-19 ПС «Гудермес» |  |  |  |  | 0 | 0 | 0 | 0 | 0 | 0 | 0 | 0 | 0 | 0 | 0 | 0 | 0 | 0 | 0 | -0.00068 | 0 | 0 | 0 | -0.00068 | 0.00068 | 4.76e-05 | 0.0005984 | 0 | 3.4e-05 | 0 | 0 | 0 | 0 | 0 | 0 | 0 | 0 | 0 | 0 |  |  |  |  | 0 | 0 | 0 | 0 | 2020 | 40 | СВ-95 | СИП 4х35 | 10.84 | 0
| 154 | Строительство ВЛ-0,4 кВ, Ф-11, ПС «Красноармейская» |  |  |  |  | 0 | 0 | 0 | 0 | 0 | 0 | 0 | 0 | 0 | 0 | 0 | 0 | 0 | 0 | 0 | -0.00068 | 0 | 0 | 0 | -0.00068 | 0.00068 | 4.76e-05 | 0.0005984 | 0 | 3.4e-05 | 0 | 0 | 0 | 0 | 0 | 4.9819 | 0.34873 | 4.3841 | 0 | 0.2491 |  |  |  |  | 0 | 0 | 0 | 0 | 2019 | 40 | СВ-95 | СИП 4х35 | 4.68 | 0
| 155 | Строительство ВЛ-0,4 кВ, Ф-4, ПС «Самашки» |  |  |  |  | 0 | 0 | 0 | 0 | 0 | 0 | 0 | 0 | 0 | 0 | 0 | 0 | 0 | 0 | 0 | -0.00068 | 0 | 0 | 0 | -0.00068 | 0.00068 | 4.76e-05 | 0.0005984 | 0 | 3.4e-05 | 0 | 0 | 0 | 0 | 0 | 0 | 0 | 0 | 0 | 0 |  |  |  |  | 0 | 0 | 0 | 0 | 2020 | 40 | СВ-95 | СИП 4х35 | 9.96 | 0
| 156 | Строительство ВЛ-0,4 кВ, Ф-5, ПС «Курчалой» |  |  |  |  | 0 | 0 | 0 | 0 | 0 | 0 | 0 | 0 | 0 | 0 | 0 | 0 | 0 | 0 | 0 | -0.00068 | 0 | 0 | 0 | -0.00068 | 0.00068 | 4.76e-05 | 0.0005984 | 0 | 3.4e-05 | 0 | 0 | 0 | 0 | 0 | 0 | 0 | 0 | 0 | 0 |  |  |  |  | 0 | 0 | 0 | 0 | 2020 | 40 | СВ-95 | СИП 4х35 | 6.14 | 0
| 157 | Строительство ВЛ-0,4 кВ, Ф-1 ПС "Саясан» |  |  |  |  | 0 | 0 | 0 | 0 | 0 | 0 | 0 | 0 | 0 | 0 | 0 | 0 | 0 | 0 | 0 | -0.00068 | 0 | 0 | 0 | -0.00068 | 0.00068 | 4.76e-05 | 0.0005984 | 0 | 3.4e-05 | 0 | 0 | 0 | 0 | 0 | 2.8213 | 0.19749 | 2.4828 | 0 | 0.14107 |  |  |  |  | 0 | 0 | 0 | 0 | 2019 | 40 | СВ-95 | СИП 4х35 | 2.65 | 0
| 158 | Строительство ВЛ-0,4 кВ, Ф-7, ПС «Самашки» |  |  |  |  | 0 | 0 | 0 | 0 | 0 | 0 | 0 | 0 | 0 | 0 | 0 | 0 | 0 | 0 | 0 | -0.00068 | 0 | 0 | 0 | -0.00068 | 0.00068 | 4.76e-05 | 0.0005984 | 0 | 3.4e-05 | 0 | 0 | 0 | 0 | 0 | 9.1866 | 0.64306 | 8.0842 | 0 | 0.45933 |  |  |  |  | 0 | 0 | 0 | 0 | 2020 | 40 | СВ-95 | СИП 4х35 | 8.21 | 0
| 159 | Строительство ВЛ-0,4 кВ, Ф-8, ПС «Шелковская» |  |  |  |  | 0 | 0 | 0 | 0 | 0 | 0 | 0 | 0 | 0 | 0 | 0 | 0 | 0 | 0 | 0 | -0.00068 | 0 | 0 | 0 | -0.00068 | 0.00068 | 4.76e-05 | 0.0005984 | 0 | 3.4e-05 | 0 | 0 | 0 | 0 | 0 | 9.444 | 0.66108 | 8.3107 | 0 | 0.4722 |  |  |  |  | 0 | 0 | 0 | 0 | 2020 | 40 | СВ-95 | СИП 4х35 | 8.44 | 0
| 160 | Строительство ВЛ-0,4 кВ, Ф-8, ПС «Ачхой - Мартан» |  |  |  |  | 0 | 0 | 0 | 0 | 0 | 0 | 0 | 0 | 0 | 0 | 0 | 0 | 0 | 0 | 0 | 0 | 0 | 0 | 0 | 0 | 2.5253 | 0.17677 | 2.2222 | 0 | 0.12626 | 0 | 0 | 0 | 0 | 0 | 0 | 0 | 0 | 0 | 0 |  |  |  |  | 0 | 0 | 0 | 0 | 2017 | 40 | СВ-95 | СИП 4х35 | 2.64 | 0
| 161 | Строительство ВЛ-0,4 кВ, Ф-10, ПС «Урус - Мартан -1» |  |  |  |  | 0 | 0 | 0 | 0 | 0 | 0 | 0 | 0 | 0 | 0 | 0 | 0 | 0 | 0 | 0 | -0.00068 | 0 | 0 | 0 | -0.00068 | 0.00068 | 4.76e-05 | 0.0005984 | 0 | 3.4e-05 | 0 | 0 | 0 | 0 | 0 | 0 | 0 | 0 | 0 | 0 |  |  |  |  | 0 | 0 | 0 | 0 | 2020 | 40 | СВ-95 | СИП 4х35 | 8.48 | 0
| 162 | Строительство ВЛ-0,4 кВ, Ф-8, ПС «Знаменская» |  |  |  |  | 0 | 0 | 0 | 0 | 0 | 0 | 0 | 0 | 0 | 0 | 0 | 0 | 0 | 0 | 0 | -0.00068 | 0 | 0 | 0 | -0.00068 | 0.00068 | 4.76e-05 | 0.0005984 | 0 | 3.4e-05 | 0 | 0 | 0 | 0 | 0 | 3.6411 | 0.25488 | 3.2042 | 0 | 0.18206 |  |  |  |  | 0 | 0 | 0 | 0 | 2019 | 40 | СВ-95 | СИП 4х35 | 3.42 | 0
| 163 | Строительство ВЛ-0,4 кВ, Ф-2, ПС «Серноводская» |  |  |  |  | 0 | 0 | 0 | 0 | 0 | 0 | 0 | 0 | 0 | 0 | 0 | 0 | 0 | 0 | 0 | -0.00068 | 0 | 0 | 0 | -0.00068 | 0.00068 | 4.76e-05 | 0.0005984 | 0 | 3.4e-05 | 0 | 0 | 0 | 0 | 0 | 3.3856 | 0.23699 | 2.9793 | 0 | 0.16928 |  |  |  |  | 0 | 0 | 0 | 0 | 2019 | 40 | СВ-95 | СИП 4х35 | 3.18 | 0
| 164 | Строительство ВЛ-0,4 кВ, Ф-5, ПС «Махкеты» |  |  |  |  | 0 | 0 | 0 | 0 | 0 | 0 | 0 | 0 | 0 | 0 | 0 | 0 | 0 | 0 | 0 | -0.00068 | 0 | 0 | 0 | -0.00068 | 0.00068 | 4.76e-05 | 0.0005984 | 0 | 3.4e-05 | 0 | 0 | 0 | 0 | 0 | 3.0236 | 0.21165 | 2.6608 | 0 | 0.15118 |  |  |  |  | 0 | 0 | 0 | 0 | 2019 | 40 | СВ-95 | СИП 4х35 | 2.84 | 0
| 165 | Строительство ВЛ-0,4 кВ, Ф-4, ПС "Шатой" |  |  |  |  | 0 | 0 | 0 | 0 | 0 | 0 | 0 | 0 | 0 | 0 | 0 | 0 | 0 | 0 | 0 | -0.00068 | 0 | 0 | 0 | -0.00068 | 0.00068 | 4.76e-05 | 0.0005984 | 0 | 3.4e-05 | 0 | 0 | 0 | 0 | 0 | 2.832 | 0.19824 | 2.4921 | 0 | 0.1416 |  |  |  |  | 0 | 0 | 0 | 0 | 2019 | 40 | СВ-95 | СИП 4х35 | 2.66 | 0
| 166 | Строительство Ф-3 ПС "Итум-Кали", х. Уми-Чу, ТП 3- КТП с ТМ -160 кВА - 1 компл. |  |  |  |  | 0 | 0 | 0 | 0 | 0 | 0 | 0 | 0 | 0 | 0 | 0 | 0 | 0 | 0 | 0 | 0.21501 | 0.020542 | 0.082169 | 0.097629 | 0.014673 | 0 | 0 | 0 | 0 | 0 | 0 | 0 | 0 | 0 | 0 | 0 | 0 | 0 | 0 | 0 |  |  |  |  | 2015 | 15 | ТМ-160 кВа-1 шт. | 0.1 | 0 | 0 | 0 | 0 | 0 | 0
| 167 | Строительство Ф-3 ПС "Октябрьская" с.Чечен-Аул ТП 3- КТП с ТМ-160 кВА |  |  |  |  | 0 | 0 | 0 | 0 | 0 | 0 | 0 | 0 | 0 | 0 | 0 | 0 | 0 | 0 | 0 | 0.50345 | 0.035242 | 0.17621 | 0.26683 | 0.025173 | 0 | 0 | 0 | 0 | 0 | 0 | 0 | 0 | 0 | 0 | 0 | 0 | 0 | 0 | 0 |  |  |  |  | 2015 | 15 | ТМ-160 кВа-1 шт. | 0.16 | 0 | 0 | 0 | 0 | 0 | 0
| 168 | КТПН с ТМ-250кВА Ф-8 ПС №84 пос.Долинский ТП 8-36 |  |  |  |  | 0 | 0 | 0 | 0 | 0 | 0 | 0 | 0 | 0 | 0 | 0 | 0 | 0 | 0 | 0 | 0.38925 | 0.027248 | 0.13624 | 0.2063 | 0.019463 | 0 | 0 | 0 | 0 | 0 | 0 | 0 | 0 | 0 | 0 | 0 | 0 | 0 | 0 | 0 |  |  |  |  | 2015 | 15 | 0 | 0.25 | 0 | 0 | 0 | 0 | 0 | 0
| 169 | КТПН с ТМ-400кВА Ф-8 ПС №84 пос.Долинский ТП 8-18 |  |  |  |  | 0 | 0 | 0 | 0 | 0 | 0 | 0 | 0 | 0 | 0 | 0 | 0 | 0 | 0 | 0 | 0.60358 | 0.04225 | 0.21125 | 0.3199 | 0.030179 | 0 | 0 | 0 | 0 | 0 | 0 | 0 | 0 | 0 | 0 | 0 | 0 | 0 | 0 | 0 |  |  |  |  | 2015 | 15 | 0 | 0.4 | 0 | 0 | 0 | 0 | 0 | 0
| 170 | КТПН с ТМ-400кВА Ф-8 ПС №84 пос.Долинский ТП 8-35 |  |  |  |  | 0 | 0 | 0 | 0 | 0 | 0 | 0 | 0 | 0 | 0 | 0 | 0 | 0 | 0 | 0 | 0.60358 | 0.04225 | 0.21125 | 0.3199 | 0.030179 | 0 | 0 | 0 | 0 | 0 | 0 | 0 | 0 | 0 | 0 | 0 | 0 | 0 | 0 | 0 |  |  |  |  | 2015 | 15 | 0 | 0.4 | 0 | 0 | 0 | 0 | 0 | 0
| 171 | ТМ-400кВА Ф-2 ПС Энгель-Юрт с.Кади-Юрт ТП 2-11 |  |  |  |  | 0 | 0 | 0 | 0 | 0 | 0 | 0 | 0 | 0 | 0 | 0 | 0 | 0 | 0 | 0 | 0.31694 | 0.022186 | 0.11093 | 0.16798 | 0.015847 | 0 | 0 | 0 | 0 | 0 | 0 | 0 | 0 | 0 | 0 | 0 | 0 | 0 | 0 | 0 |  |  |  |  | 2015 | 15 | 0 | 0.4 | 0 | 0 | 0 | 0 | 0 | 0
| 172 | КТП с ТМ 100кВА Ф-9 ПС Шали г.Шали ТП 9-51 |  |  |  |  | 0 | 0 | 0 | 0 | 0 | 0 | 0 | 0 | 0 | 0 | 0 | 0 | 0 | 0 | 0 | 0.40756 | 0.028529 | 0.14264 | 0.216 | 0.020378 | 0 | 0 | 0 | 0 | 0 | 0 | 0 | 0 | 0 | 0 | 0 | 0 | 0 | 0 | 0 |  |  |  |  | 2015 | 15 | 0 | 0.1 | 0 | 0 | 0 | 0 | 0 | 0
| 173 | КТП с ТМ-160 Ф-1 ПС Урус-Мартан с.Гехи ТП 1-42 |  |  |  |  | 0 | 0 | 0 | 0 | 0 | 0 | 0 | 0 | 0 | 0 | 0 | 0 | 0 | 0 | 0 | 0.44772 | 0.03134 | 0.1567 | 0.23729 | 0.022386 | 0 | 0 | 0 | 0 | 0 | 0 | 0 | 0 | 0 | 0 | 0 | 0 | 0 | 0 | 0 |  |  |  |  | 2015 | 15 | 0 | 0.16 | 0 | 0 | 0 | 0 | 0 | 0
| 174 | КТП с ТМ-160 Ф-8 ПС №84 с. Радужное ТП 8-37 |  |  |  |  | 0 | 0 | 0 | 0 | 0 | 0 | 0 | 0 | 0 | 0 | 0 | 0 | 0 | 0 | 0 | 0.44727 | 0.031309 | 0.15655 | 0.23706 | 0.022364 | 0 | 0 | 0 | 0 | 0 | 0 | 0 | 0 | 0 | 0 | 0 | 0 | 0 | 0 | 0 |  |  |  |  | 2015 | 15 | 0 | 0.16 | 0 | 0 | 0 | 0 | 0 | 0
| 175 | КТП с ТМ-160 Ф-18 ПС Горец г. Урус-Мартан ТП 18-45 |  |  |  |  | 0 | 0 | 0 | 0 | 0 | 0 | 0 | 0 | 0 | 0 | 0 | 0 | 0 | 0 | 0 | 0.44713 | 0.031299 | 0.15649 | 0.23698 | 0.022356 | 0 | 0 | 0 | 0 | 0 | 0 | 0 | 0 | 0 | 0 | 0 | 0 | 0 | 0 | 0 |  |  |  |  | 2015 | 15 | 0 | 0.16 | 0 | 0 | 0 | 0 | 0 | 0
| 176 | КТП с ТМ-160кВА Ф-2 ПС Курчалой с. Гелдаган ТП 2-80 |  |  |  |  | 0 | 0 | 0 | 0 | 0 | 0 | 0 | 0 | 0 | 0 | 0 | 0 | 0 | 0 | 0 | 0.44639 | 0.031248 | 0.15624 | 0.23659 | 0.02232 | 0 | 0 | 0 | 0 | 0 | 0 | 0 | 0 | 0 | 0 | 0 | 0 | 0 | 0 | 0 |  |  |  |  | 2015 | 15 | 0 | 0.16 | 0 | 0 | 0 | 0 | 0 | 0
| 177 | КТП с ТМ-100кВА Ф-2 ПС Курчалой с. Гелдаган ТП 2-83 |  |  |  |  | 0 | 0 | 0 | 0 | 0 | 0 | 0 | 0 | 0 | 0 | 0 | 0 | 0 | 0 | 0 | 0.40682 | 0.028477 | 0.14239 | 0.21561 | 0.020341 | 0 | 0 | 0 | 0 | 0 | 0 | 0 | 0 | 0 | 0 | 0 | 0 | 0 | 0 | 0 |  |  |  |  | 2015 | 15 | 0 | 0.1 | 0 | 0 | 0 | 0 | 0 | 0
| 178 | Строительство ТП Ф-2, ПС «Серноводская», Монтаж КТП с ТМ |  |  |  |  | 0 | 0 | 0 | 0 | 0 | 0 | 0 | 0 | 0 | 0 | 0 | 0 | 0 | 0 | 0 | 0 | 0 | 0 | 0 | 0 | 1.4073 | 0.098509 | 0.39404 | 0.84437 | 0.070364 | 0 | 0 | 0 | 0 | 0 | 0 | 0 | 0 | 0 | 0 |  |  |  |  | 2017 | 15 | ТМ 2х250 | 0.5 | 0 | 0 | 0 | 0 | 0 | 0
| 179 | Строительство ТП Ф-4, ПС «Самашки», Монтаж КТП с ТМ |  |  |  |  | 0 | 0 | 0 | 0 | 0 | 0 | 0 | 0 | 0 | 0 | 0 | 0 | 0 | 0 | 0 | 0 | 0 | 0 | 0 | 0 | 0 | 0 | 0 | 0 | 0 | 0 | 0 | 0 | 0 | 0 | 4.1155 | 0.28809 | 1.1524 | 2.4693 | 0.20578 |  |  |  |  | 2020 | 15 | ТМ 5х250 | 1.25 | 0 | 0 | 0 | 0 | 0 | 0
| 180 | Строительство ТП Ф-1 ПС Красноармейская, Монтаж КТП с ТМ |  |  |  |  | 0 | 0 | 0 | 0 | 0 | 0 | 0 | 0 | 0 | 0 | 0 | 0 | 0 | 0 | 0 | 0 | 0 | 0 | 0 | 0 | 2.1109 | 0.14776 | 0.59106 | 1.2665 | 0.10555 | 0 | 0 | 0 | 0 | 0 | 0 | 0 | 0 | 0 | 0 |  |  |  |  | 2017 | 15 | ТМ 3х250 | 0.75 | 0 | 0 | 0 | 0 | 0 | 0
| 181 | Строительство ТП Ф-9, ПС «Курчалой», Монтаж КТП с ТМ |  |  |  |  | 0 | 0 | 0 | 0 | 0 | 0 | 0 | 0 | 0 | 0 | 0 | 0 | 0 | 0 | 0 | 0 | 0 | 0 | 0 | 0 | 0 | 0 | 0 | 0 | 0 | 0 | 0 | 0 | 0 | 0 | 3.1327 | 0.21929 | 0.87715 | 1.8796 | 0.15663 |  |  |  |  | 2019 | 15 | ТМ 4х250 | 1 | 0 | 0 | 0 | 0 | 0 | 0
| 182 | Строительство ТП Ф-9, ПС «Ачхой - Мартан», Монтаж КТП с ТМ |  |  |  |  | 0 | 0 | 0 | 0 | 0 | 0 | 0 | 0 | 0 | 0 | 0 | 0 | 0 | 0 | 0 | 0 | 0 | 0 | 0 | 0 | 0 | 0 | 0 | 0 | 0 | 0 | 0 | 0 | 0 | 0 | 0 | 0 | 0 | 0 | 0 |  |  |  |  | 2020 | 15 | ТМ 6х250 | 1.5 | 0 | 0 | 0 | 0 | 0 | 0
| 183 | Строительство ТП Ф-19 ПС «Ойсунгур», Монтаж КТП с ТМ |  |  |  |  | 0 | 0 | 0 | 0 | 0 | 0 | 0 | 0 | 0 | 0 | 0 | 0 | 0 | 0 | 0 | 0 | 0 | 0 | 0 | 0 | 1.4073 | 0.098509 | 0.39404 | 0.84437 | 0.070364 | 0 | 0 | 0 | 0 | 0 | 0 | 0 | 0 | 0 | 0 |  |  |  |  | 2017 | 15 | ТМ 2х250 | 0.5 | 0 | 0 | 0 | 0 | 0 | 0
| 184 | Строительство ТП Ф-19, ПС «Горец», Монтаж КТП с ТМ |  |  |  |  | 0 | 0 | 0 | 0 | 0 | 0 | 0 | 0 | 0 | 0 | 0 | 0 | 0 | 0 | 0 | 0 | 0 | 0 | 0 | 0 | 0 | 0 | 0 | 0 | 0 | 0 | 0 | 0 | 0 | 0 | 0 | 0 | 0 | 0 | 0 |  |  |  |  | 2020 | 15 | ТМ 3х250 | 0.75 | 0 | 0 | 0 | 0 | 0 | 0
| 185 | Строительство ТП Ф-3, ПС «№ 84», Монтаж КТП с ТМ |  |  |  |  | 0 | 0 | 0 | 0 | 0 | 0 | 0 | 0 | 0 | 0 | 0 | 0 | 0 | 0 | 0 | 0 | 0 | 0 | 0 | 0 | 0 | 0 | 0 | 0 | 0 | 0 | 0 | 0 | 0 | 0 | 3.1327 | 0.21929 | 0.87715 | 1.8796 | 0.15663 |  |  |  |  | 2019 | 15 | ТМ 4х250 | 1 | 0 | 0 | 0 | 0 | 0 | 0
| 186 | Строительство ТП Ф-8, ПС «Горец», Монтаж КТП с ТМ |  |  |  |  | 0 | 0 | 0 | 0 | 0 | 0 | 0 | 0 | 0 | 0 | 0 | 0 | 0 | 0 | 0 | 0 | 0 | 0 | 0 | 0 | 0 | 0 | 0 | 0 | 0 | 0 | 0 | 0 | 0 | 0 | 3.0762 | 0.21533 | 0.86133 | 1.8457 | 0.15381 |  |  |  |  | 2020 | 15 | ТМ 4х250 | 1 | 0 | 0 | 0 | 0 | 0 | 0
| 187 | Строительство ТП Ф-8,ПС «Знаменская», Монтаж КТП с ТМ |  |  |  |  | 0 | 0 | 0 | 0 | 0 | 0 | 0 | 0 | 0 | 0 | 0 | 0 | 0 | 0 | 0 | 0 | 0 | 0 | 0 | 0 | 0 | 0 | 0 | 0 | 0 | 0 | 0 | 0 | 0 | 0 | 6.2653 | 0.43857 | 1.7543 | 3.7592 | 0.31327 |  |  |  |  | 2019 | 15 | ТМ 8х250 | 2.5 | 0 | 0 | 0 | 0 | 0 | 0
| 188 | Строительство ТП Ф-11, ПС «Красноармейская», Монтаж КТП с ТМ |  |  |  |  | 0 | 0 | 0 | 0 | 0 | 0 | 0 | 0 | 0 | 0 | 0 | 0 | 0 | 0 | 0 | 0 | 0 | 0 | 0 | 0 | 0 | 0 | 0 | 0 | 0 | 0 | 0 | 0 | 0 | 0 | 3.1327 | 0.21929 | 0.87715 | 1.8796 | 0.15663 |  |  |  |  | 2019 | 15 | ТМ 4х250 | 1 | 0 | 0 | 0 | 0 | 0 | 0
| 189 | Строительство ТП Ф-19 ПС «Гудермес», Монтаж КТП с ТМ |  |  |  |  | 0 | 0 | 0 | 0 | 0 | 0 | 0 | 0 | 0 | 0 | 0 | 0 | 0 | 0 | 0 | 0 | 0 | 0 | 0 | 0 | 0 | 0 | 0 | 0 | 0 | 0 | 0 | 0 | 0 | 0 | 4.6142 | 0.323 | 1.292 | 2.7685 | 0.23071 |  |  |  |  | 2020 | 15 | ТМ 6х250 | 1.5 | 0 | 0 | 0 | 0 | 0 | 0
| 190 | Строительство ТП Ф-18, ПС «Горец», Монтаж КТП с ТМ |  |  |  |  | 0 | 0 | 0 | 0 | 0 | 0 | 0 | 0 | 0 | 0 | 0 | 0 | 0 | 0 | 0 | 0 | 0 | 0 | 0 | 0 | 0 | 0 | 0 | 0 | 0 | 0 | 0 | 0 | 0 | 0 | 2.3495 | 0.16446 | 0.65786 | 1.4097 | 0.11747 |  |  |  |  | 2019 | 15 | ТМ 3х250 | 0.75 | 0 | 0 | 0 | 0 | 0 | 0
| 191 | Строительство ТП Ф-3, ПС «Шали», Монтаж КТП с ТМ |  |  |  |  | 0 | 0 | 0 | 0 | 0 | 0 | 0 | 0 | 0 | 0 | 0 | 0 | 0 | 0 | 0 | 0 | 0 | 0 | 0 | 0 | 0 | 0 | 0 | 0 | 0 | 0 | 0 | 0 | 0 | 0 | 2.3495 | 0.16446 | 0.65786 | 1.4097 | 0.11747 |  |  |  |  | 2019 | 15 | ТМ 3х250 | 0.75 | 0 | 0 | 0 | 0 | 0 | 0
| 192 | Строительство ТП Ф-5, ПС "Курчалой", Монтаж КТП с ТМ |  |  |  |  | 0 | 0 | 0 | 0 | 0 | 0 | 0 | 0 | 0 | 0 | 0 | 0 | 0 | 0 | 0 | 0 | 0 | 0 | 0 | 0 | 0 | 0 | 0 | 0 | 0 | 0 | 0 | 0 | 0 | 0 | 0 | 0 | 0 | 0 | 0 |  |  |  |  | 2020 | 15 | ТМ 4х250 | 1 | 0 | 0 | 0 | 0 | 0 | 0
| 193 | Строительство ТП Ф-1, ПС «Саясан», Монтаж КТП с ТМ |  |  |  |  | 0 | 0 | 0 | 0 | 0 | 0 | 0 | 0 | 0 | 0 | 0 | 0 | 0 | 0 | 0 | 0 | 0 | 0 | 0 | 0 | 0 | 0 | 0 | 0 | 0 | 0 | 0 | 0 | 0 | 0 | 0 | 0 | 0 | 0 | 0 |  |  |  |  | 2020 | 15 | ТМ 5х250 | 1.25 | 0 | 0 | 0 | 0 | 0 | 0
| 194 | Строительство ТП Ф-8, ПС "Шелковская", Монтаж КТП с ТМ |  |  |  |  | 0 | 0 | 0 | 0 | 0 | 0 | 0 | 0 | 0 | 0 | 0 | 0 | 0 | 0 | 0 | 0 | 0 | 0 | 0 | 0 | 0 | 0 | 0 | 0 | 0 | 0 | 0 | 0 | 0 | 0 | 0 | 0 | 0 | 0 | 0 |  |  |  |  | 2020 | 15 | ТМ 5х250 | 1.25 | 0 | 0 | 0 | 0 | 0 | 0
| 2.3. | Технологическое присоединение | [14 empty] | 0 | 0 | 0 | 0 | 0 | 10.8535 | 0.74099 | 3.7719 | 5.7979 | 0.54267 | 1.0862 | 0.076032 | 0.86893 | 0.043447 | 0.097755 | 0 | 0 | 0 | 0 | 0 | 29.3992 | 0 | 7.3498 | 20.5794 | 1.47
| 195 | Строительство ВЛ 110 кВ : отпайка от ВЛ 110 кВ ПС "Грозный-330"- ПС "ГРП" Л 136/ВЛ 110 кВ ПС "ГРП"-ПС "Октябрьская" Л 137 до проектируемой ПС 110/10 кВ НПЗ (технологическое присоединение ОАО НК "Роснефть") |  |  |  |  | 0 | 0 | 0 | 0 | 0 | 0 | 0 | 0 | 0 | 0 | 0 | 0 | 0 | 0 | 0 | 0 | 0 | 0 | 0 | 0 | 0 | 0 | 0 | 0 | 0 | 0 | 0 | 0 | 0 | 0 | 29.3992 | 0 | 7.3498 | 20.5794 | 1.47 |  |  |  |  | 2019 | 0 | 0 | 0 | 0 | 0 | 0 | 0 | 0 | 0
| 196 | Строительство отпайки ЛЭП 35 кВ от опоры № 133 ВЛ 35 кВ ПС Шатой-ПС Итум-Кале до проектируемой ПС 35/10 кВ |  |  |  |  | 0 | 0 | 0 | 0 | 0 | 0 | 0 | 0 | 0 | 0 | 0 | 0 | 0 | 0 | 0 | 0.26797 | 0 | 0.066992 | 0.18758 | 0.013398 | 0 | 0 | 0 | 0 | 0 | 0 | 0 | 0 | 0 | 0 | 0 | 0 | 0 | 0 | 0 |  |  |  |  | 0 | 0 | 0 | 0 | 0 | 0 | 0 | 0 | 0 | 0
| 197 | Стр-во ЛЭП-10 кВ. ВЛ=550м. АС-50. КЛ=50м. ААБл -1 3х95 для ТП песчанный карьер ЗАО "Иновационный строительный технопарк "Казбек" с.Дачу-Барзой Грозненский р-н ( договор № 931 от 16.12.2014г.) |  |  |  |  | 0 | 0 | 0 | 0 | 0 | 0 | 0 | 0 | 0 | 0 | 0 | 0 | 0 | 0 | 0 | 0 | 0 | 0 | 0 | 0 | 0 | 0 | 0 | 0 | 0 | 0 | 0 | 0 | 0 | 0 | 0 | 0 | 0 | 0 | 0 |  |  |  |  | 0 | 0 | 0 | 0 | 2016 | 33 | СВ-110 | Ас-50 | 0.6 | 1 потребитель
| 198 | Стр-во ЛЭП-10 кВ. L=530м. АС-50 для ТП известковый карьер ЗАО "Инновационный строительный технопарк Казбек" с.Ярыш-Марды Грозненского района ( договор № 942 от 16.12.2014 г.) |  |  |  |  | 0 | 0 | 0 | 0 | 0 | 0 | 0 | 0 | 0 | 0 | 0 | 0 | 0 | 0 | 0 | 0 | 0 | 0 | 0 | 0 | 0 | 0 | 0 | 0 | 0 | 0 | 0 | 0 | 0 | 0 | 0 | 0 | 0 | 0 | 0 |  |  |  |  | 0 | 0 | 0 | 0 | 2016 | 33 | СВ-110 | Ас-50 | 0.53 | 1 потребитель
| 199 | Стр-во ЛЭП-6 кВ. 70м. АС -35 для ТП детского супермаркета "Мега" г,Гудермес ул. 84 Морской бригады,50 ( договор № 948 от 22.12.2014) |  |  |  |  | 0 | 0 | 0 | 0 | 0 | 0 | 0 | 0 | 0 | 0 | 0 | 0 | 0 | 0 | 0 | 0 | 0 | 0 | 0 | 0 | 0 | 0 | 0 | 0 | 0 | 0 | 0 | 0 | 0 | 0 | 0 | 0 | 0 | 0 | 0 |  |  |  |  | 0 | 0 | 0 | 0 | 2016 | 33 | СВ-110 | Ас-50 | 0.07 | 1 потребитель
| 200 | Стр-во ЛЭП -10 кВ. L=50м для ТП Средняя общеобразовательная школа с.Катар-Юрт Ачхой-Мартановского р-на( договор № 363 от 30.04.2014 г.) |  |  |  |  | 0 | 0 | 0 | 0 | 0 | 0 | 0 | 0 | 0 | 0 | 0 | 0 | 0 | 0 | 0 | 0 | 0 | 0 | 0 | 0 | 0 | 0 | 0 | 0 | 0 | 0 | 0 | 0 | 0 | 0 | 0 | 0 | 0 | 0 | 0 |  |  |  |  | 0 | 0 | 0 | 0 | 2016 | 33 | СВ-110 | Ас-50 | 0.05 | 1 потребитель
| 201 | Стр-во ЛЭП -0.4 кВ. для ТП Гатаевой С.М.- Стоматологическая клиника г.Грозный ул.Заветы Ильича ( доп.соглашение от 30.12.2014 г. к договору №654 от 01.09.2014 г.) |  |  |  |  | 0 | 0 | 0 | 0 | 0 | 0 | 0 | 0 | 0 | 0 | 0 | 0 | 0 | 0 | 0 | 0 | 0 | 0 | 0 | 0 | 0 | 0 | 0 | 0 | 0 | 0 | 0 | 0 | 0 | 0 | 0 | 0 | 0 | 0 | 0 |  |  |  |  | 0 | 0 | 0 | 0 | 2016 | 40 | СВ-95 | СИП 4х25; | 0.025 | 1 потребитель
| 202 | Стр-во отпайки 0.4 кВ. L=87м для ТП частного дома г.Грозный ул.ХанкальскаяЧагаев А.П. ( договор № 977 от 26.12.2014 г.) |  |  |  |  | 0 | 0 | 0 | 0 | 0 | 0 | 0 | 0 | 0 | 0 | 0 | 0 | 0 | 0 | 0 | 0 | 0 | 0 | 0 | 0 | 0 | 0 | 0 | 0 | 0 | 0 | 0 | 0 | 0 | 0 | 0 | 0 | 0 | 0 | 0 |  |  |  |  | 0 | 0 | 0 | 0 | 2016 | 40 | СВ-95 | СИП | 0.087 | 1 потребитель
| 203 | Строительство ЛЭП 10 кВ от III СШ РУ-10 кВ ПС 110/35/10 кВ ГРП |  |  |  |  | 0 | 0 | 0 | 0 | 0 | 0 | 0 | 0 | 0 | 0 | 0 | 0 | 0 | 0 | 0 | 4.7967 | 0.33577 | 1.6789 | 2.5423 | 0.23984 | 1.0862 | 0.076032 | 0.86893 | 0.043447 | 0.097755 | 0 | 0 | 0 | 0 | 0 | 0 | 0 | 0 | 0 | 0 |  |  |  |  | 0 | 0 | 0 | 0 | 0 | 0 | 0 | 0 | 0 | ВЛ 10 кВ : опоры СВ-110, провод АС-50 , протяженность 1,67 км. В 3 провода; ВЛ 0,4 кВ : опоры СВ-95, провод СИП, протяженность 2,21 км. В 1 провод; 83 потребителя
| 204 | Строительство ЛЭП 10 кВ от IV СШ РУ-10 кВ ПС 110/35/10 кВ ГРП |  |  |  |  | 0 | 0 | 0 | 0 | 0 | 0 | 0 | 0 | 0 | 0 | 0 | 0 | 0 | 0 | 0 | 5.7888 | 0.40521 | 2.0261 | 3.0681 | 0.28944 | 0 | 0 | 0 | 0 | 0 | 0 | 0 | 0 | 0 | 0 | 0 | 0 | 0 | 0 | 0 |  |  |  |  | 0 | 0 | 0 | 0 | 0 | 0 | 0 | 0 | 0 | ВЛ 10 кВ : опоры СВ-110, провод АС-50 , протяженность 1,67 км. В 3 провода; ВЛ 0,4 кВ : опоры СВ-95, провод СИП, протяженность 2,21 км. В 1 провод; 83 потребителя
Справочно:
Оплата процентов за привлеченные кредитные ресурсы
| 1 | Объект 1
| 2 | Объект 2
…
* - с разделением объектов на ПС, ВЛ и КЛ с указанием уровня напряжения
** - согласно проектно-сметной документации с учетом перевода в прогнозные цены планируемого периода (с НДС)