## 1.1 Минэнерго
Приложение № 1.1
к приказу Минэнерго России
от 24 марта 2010 г. №114
Перечень инвестиционных проектов ОАО "Чеченэнерго" на период реализации инвестиционной программы и план их финансирования на 2016-2020 г.г.
[32 empty] | Генеральный директор |  |  |  | И.о. Генерального директора
[32 empty] | ОАО "МРСК Северного Кавказа" |  |  |  | ОАО "МРСК Северного Кавказа"
_________________ Ю.В. Зайцев
[32 empty] | «___»________ 2015 года |  |  |  | «___»________ 2012 года
[32 empty] | М.П. |  |  |  | М.П.
|  |  | #REF! | #REF! | [24 empty] | #REF! | #REF! | #REF! | #REF! |  | #REF!
|  |  | #REF! | #REF! |  |  |  | -1764.2909 | -1227.8809 | -196.8429 | 0 | -1.362 |  | -46.75 | -41.7 |  | -16 | 0 |  | -9.25 | -66.84 |  |  |  |  | -106.5 | -176.822 |  | #REF! | #REF! | #REF! | #REF! |  | #REF!
[29 empty] | #REF! | #REF! | #REF! | #REF! |  | #REF!
№№ | Наименование объекта | Стадия реализации проекта | Проектная мощность/ протяженность сетей МВт/Гкал/ч/км/МВА |  |  | год начала сроительства | год окончания строительства | Полная стоимость строительства ** | Остаточная стоимость строительства ** | План финансирования текущего года | [24 empty] | Плановые показатели реализации инвестиционной программы. В том числе показатели энергоэффективности (снижение потерь в тыс. кВт*ч)
[11 empty] | План 2016 года |  |  | План 2017 года |  |  | План 2018 года |  |  | План 2019 года |  |  | План 2020 года |  |  | Итого 2016-2020 г.г. |  |  | План 2016 года | План 2017 года | План 2018 года | План 2019 года | План 2020 года | Итого 2016-2020г.г. | 2012 | 2013 | 2014 | 2015 | 2016 | Итого 2012-2016
|  | С/П* | МВА | км | шт |  |  | млн.рублей | млн.рублей | млн.рублей | МВА | км | шт | МВА | км | шт | МВА | км | шт | МВА | км | шт | МВА | км | шт | МВА | км | шт | млн.рублей | млн.рублей | млн.рублей | млн.рублей | млн.рублей | млн.рублей
| ВСЕГО, |  | 106.5 | 176.822 | 0 |  |  | 1764.2909 | 1227.8809 | 196.8429 | 0 | 1.362 | 0 | 46.75 | 41.7 | 0 | 16 | 0 | 0 | 9.25 | 66.84 | 0 | 34.5 | 66.92 | 0 | 106.5 | 176.822 | 0 | 0 | 227.1256 | 174.454 | 169.781 | 369.3664 | 940.727 | #REF! | #REF! | #REF! | #REF! | #REF! | #REF!
1 | Техническое перевооружение и реконструкция |  | 8 | 56.05 | 0 |  |  | 245.8662 | 190.5629 | 15.2225 | 0 | 0 | 0 | 4 | 26.35 | 0 | 0 | 0 | 0 | 4 | 29.7 | 0 | 0 | 0 | 0 | 8 | 56.05 | 0 | 0 | 49.4855 | 3.3519 | 60.6262 | 59.6906 | 173.1542 | 0 | 0 | 0 | 0 | 0 | 0
1.1. | Энергосбережение и повышение энергетической эффективности |  | 0 | 0 | 0 |  |  | 22.5002 | 22.5002 | 5 | 0 | 0 | 0 | 0 | 0 | 0 | 0 | 0 | 0 | 0 | 0 | 0 | 0 | 0 | 0 | 0 | 0 | 0 | 0 | 5.7002 | 0 | 5.605 | 5.9 | 17.2052 | 0 | 0 | 0 | 0 | 0 | 0
| АИИСКУЭ ОРЭ для ОАО "Чеченэнерго" | п | 0 | 0 | 0 | 2015 | 2015 | 10.7002 | 10.7002 | 5 | 0 | 0 | 0 | 0 | 0 | 0 | 0 | 0 | 0 | 0 | 0 | 0 | 0 | 0 | 0 | 0 | 0 | 0 | 0 | 5.7002 | 0 | 0 | 0 | 5.7002
| КСУЭ | п | 0 | 0 | 0 | 2019 | 2020 | 11.8 | 11.8 | 0 | 0 | 0 | 0 | 0 | 0 | 0 | 0 | 0 | 0 | 0 | 0 | 0 | 0 | 0 | 0 | 0 | 0 | 0 | 0 | 0 | 0 | 5.605 | 5.9 | 11.505
1.2. | Создание систем противоаварийной и режимной автоматики |  | 0 | 0 | 0 | 0 | 0 | 0 | 0 | 0 | 0 | 0 | 0 | 0 | 0 | 0 | 0 | 0 | 0 | 0 | 0 | 0 | 0 | 0 | 0 | 0 | 0 | 0 | 0 | 0 | 0 | 0 | 0 | 0 | #REF! | #REF! | #REF! | #REF! | #REF! | #REF!
1.3. | Создание систем телемеханики и связи |  | 0 | 0 | 0 |  |  | 67.4995 | 63.999 | 8.541 | 0 | 0 | 0 | 0 | 0 | 0 | 0 | 0 | 0 | 0 | 0 | 0 | 0 | 0 | 0 | 0 | 0 | 0 | 0 | 0 | 0 | 16.8184 | 36.7519 | 53.5703 | #REF! | #REF! | #REF! | #REF! | #REF! | #REF!
| Модернизация системы передачи информации ОАО "Чеченэнерго" | с | 0 | 0 | 0 | 2014 | 2020 | 67.4995 | 63.999 | 8.541 | 0 | 0 | 0 | 0 | 0 | 0 | 0 | 0 | 0 | 0 | 0 | 0 | 0 | 0 | 0 | 0 | 0 | 0 | 0 | 0 | 0 | 16.8184 | 36.7519 | 53.5703
1.4. | Установка устройств регулирования напряжения и компенсации реактивной мощности |  | 0 | 0 | 0 |  |  | 0 | 0 | 0 | 0 | 0 | 0 | 0 | 0 | 0 | 0 | 0 | 0 | 0 | 0 | 0 | 0 | 0 | 0 | 0 | 0 | 0 | 0 | 0 | 0 | 0 | 0 | 0 | 0 | 0 | 0 | 0 | 0 | 0
1.5. | Прочее |  | 8 | 56.05 | 0 |  |  | 155.8664 | 104.0636 | 1.6815 | 0 | 0 | 0 | 4 | 26.35 | 0 | 0 | 0 | 0 | 4 | 29.7 | 0 | 0 | 0 | 0 | 8 | 56.05 | 0 | 0 | 43.7852 | 3.3519 | 38.2029 | 17.0387 | 102.3787 | 0 | 0 | 0 | 0 | 0 | 0
| Реконструкция ПС 110/35/27,5 кВ "Гудермес-Тяговая" | с | 0 | 0 | 0 | 2002 | 2015 | 55.9482 | 4.1454 | 1.6815 | 0 | 0 | 0 | 0 | 0 | 0 | 0 | 0 | 0 | 0 | 0 | 0 | 0 | 0 | 0 | 0 | 0 | 0 | 0 | 2.4605 | 0 | 0 | 0 | 2.4605
| Реконструкция ВЛ 0,4-6/10 кВ (резерв) | п | 0 | 0 | 0 | 2017 | 2020 | 5.9 | 5.9 | 0 | 0 | 0 | 0 | 0 | 0 | 0 | 0 | 0 | 0 | 0 | 0 | 0 | 0 | 0 | 0 | 0 | 0 | 0 | 0 | 0.5605 | 1.7995 | 1.77 | 1.77 | 5.9
| Реконструкция ВЛ -10,6 (модернизация) | п | 0 | 11.6 | 0 | 2017 | 2019 | 23.3358 | 23.3358 | 0 | 0 | 0 | 0 | 0 | 5.67 | 0 | 0 | 0 | 0 | 0 | 5.93 | 0 | 0 | 0 | 0 | 0 | 11.6 | 0 | 0 | 10.1716 | 0.53535 | 11.9975 | 0.63145 | 23.3358
| Реконструкция ВЛ 0,4-10 кВ и ТП | п | 0 | 44.45 | 0 | 2017 | 2019 | 46.7046 | 46.7046 | 0 | 0 | 0 | 0 | 0 | 20.68 | 0 | 0 | 0 | 0 | 0 | 23.77 | 0 | 0 | 0 | 0 | 0 | 44.45 | 0 | 0 | 19.3238 | 1.017 | 22.3619 | 4.0018 | 46.7046
| Реконструкция ТП | п | 8 | 0 | 0 | 2017 | 2019 | 23.9778 | 23.9778 | 0 | 0 | 0 | 0 | 4 | 0 | 0 | 0 | 0 | 0 | 4 | 0 | 0 | 0 | 0 | 0 | 8 | 0 | 0 | 0 | 11.2689 | 0 | 2.0735 | 10.6354 | 23.9778
2. | Новое строительство |  | 98.5 | 120.772 | 0 |  |  | 1518.4247 | 1037.318 | 181.6204 | 0 | 1.362 | 0 | 42.75 | 15.35 | 0 | 16 | 0 | 0 | 5.25 | 37.14 | 0 | 34.5 | 66.92 | 0 | 98.5 | 120.772 | 0 | 0 | 177.6401 | 171.1021 | 109.1548 | 309.6758 | 767.5728 | #REF! | #REF! | #REF! | #REF! | #REF! | #REF!
2.1. | Энергосбережение и повышение энергетической эффективности |  | 0 | 0 | 0 |  |  | 0 | 0 | 0 | 0 | 0 | 0 | 0 | 0 | 0 | 0 | 0 | 0 | 0 | 0 | 0 | 0 | 0 | 0 | 0 | 0 | 0 | 0 | 0 | 0 | 0 | 0 | 0 | #REF! | #REF! | #REF! | #REF! | #REF! | #REF!
2.2. | Прочее новое строительство |  | 98.5 | 120.772 | 0 |  |  | 1518.4247 | 1037.318 | 181.6204 | 0 | 1.362 | 0 | 42.75 | 15.35 | 0 | 16 | 0 | 0 | 5.25 | 37.14 | 0 | 34.5 | 66.92 | 0 | 98.5 | 120.772 | 0 | 0 | 177.6401 | 171.1021 | 109.1548 | 309.6758 | 767.5728 | #REF! | #REF! | #REF! | #REF! | #REF! | #REF!
| Строительство ПС 110/10 кВ "Гудермес-Сити" с организацией заходов ВЛ 110 кВ | с | 50 | 0.27 | 0 | 2011 | 2020 | 401.3089 | 233.7952 | 62.81 | 0 | 0 | 0 | 25 | 0.27 | 0 | 0 | 0 | 0 | 0 | 0 | 0 | 25 | 0 | 0 | 50 | 0.27 | 0 | 0 | 27.2568 | 69.4789 | 31.6819 | 40.5172 | 168.9349
| Строительство ПС 110/10 кВ "Черноречье-110"(строительство ПС 110/10 с 2-мя трансформаторами по 16,0 МВА, строительство ВЛ 110 кВ : отпайка от ВЛ 110 кВ ПС "Грозный-330"- ПС "ГРП" Л 136/ВЛ 110 кВ ПС "ГРП"-ПС "Октябрьская" Л 137 до ПС "Черноречье-110" ) | с | 32 | 3.19 | 0 | 2014 | 2018 | 347.9958 | 337.5637 | 69.6979 | 0 | 0 | 0 | 16 | 3.19 | 0 | 16 | 0 | 0 | 0 | 0 | 0 | 0 | 0 | 0 | 32 | 3.19 | 0 | 0 | 98.8326 | 100.7661 | 38.847 | 29.4202 | 267.8659
| Строительство захода на ПС 330 кВ "Сунжа" ПС "Гудермес-Тяговая"-ПС "Шелковская" Л 146 | п | 0 | 2.4 | 0 | 2020 | 2020 | 20.797 | 20.797 | 0 | 0 | 0 | 0 | 0 | 0 | 0 | 0 | 0 | 0 | 0 | 0 | 0 | 0 | 2.4 | 0 | 0 | 2.4 | 0 | 0 | 0 | 0 | 0 | 19.7563 | 19.7563
| Строительство захода на ПС 330 кВ "Сунжа" ПС "Гудермес-Тяговая" -ПС "Ойсунгур"Л 144 | п | 0 | 0.2 | 0 | 2020 | 2020 | 1.7331 | 1.7331 | 0 | 0 | 0 | 0 | 0 | 0 | 0 | 0 | 0 | 0 | 0 | 0 | 0 | 0 | 0.2 | 0 | 0 | 0.2 | 0 | 0 | 0 | 0 | 0 | 1.6464 | 1.6464
| Стр-во ЛЭП-10 кВ. ВЛ=550м. АС-50. КЛ=50м. ААБл -1 3х95 для ТП песчанный карьер ЗАО "Иновационный строительный технопарк "Казбек" с.Дачу-Барзой Грозненский р-н ( договор № 931 от 16.12.2014г.) | п | 0 | 0.6 | 0 | 2015 | 2016 | 0.67822 | 0.67822 | 0.67822 | 0 | 0.6 | 0 | 0 | 0 | 0 | 0 | 0 | 0 | 0 | 0 | 0 | 0 | 0 | 0 | 0 | 0.6 | 0 | 0 | 0 | 0 | 0 | 0 | 0
| Стр-во ЛЭП-10 кВ. L=530м. АС-50 для ТП известковый карьер ЗАО "Инновационный строительный технопарк Казбек" с.Ярыш-Марды Грозненского района ( договор № 942 от 16.12.2014 г.) | п | 0 | 0.53 | 0 | 2015 | 2016 | 0.61407 | 0.61407 | 0.61407 | 0 | 0.53 | 0 | 0 | 0 | 0 | 0 | 0 | 0 | 0 | 0 | 0 | 0 | 0 | 0 | 0 | 0.53 | 0 | 0 | 0 | 0 | 0 | 0 | 0
| Стр-во ЛЭП-6 кВ. 70м. АС -35 для ТП детского супермаркета "Мега" г,Гудермес ул. 84 Морской бригады,50 ( договор № 948 от 22.12.2014) | п | 0 | 0.07 | 0 | 2015 | 2016 | 0.07757 | 0.07757 | 0.07757 | 0 | 0.07 | 0 | 0 | 0 | 0 | 0 | 0 | 0 | 0 | 0 | 0 | 0 | 0 | 0 | 0 | 0.07 | 0 | 0 | 0 | 0 | 0 | 0 | 0
| Стр-во ЛЭП -10 кВ. L=50м для ТП Средняя общеобразовательная школа с.Катар-Юрт Ачхой-Мартановского р-на( договор № 363 от 30.04.2014 г.) | п | 0 | 0.05 | 0 | 2015 | 2016 | 0.057451 | 0.057451 | 0.057451 | 0 | 0.05 | 0 | 0 | 0 | 0 | 0 | 0 | 0 | 0 | 0 | 0 | 0 | 0 | 0 | 0 | 0.05 | 0 | 0 | 0 | 0 | 0 | 0 | 0
| Стр-во ЛЭП -0.4 кВ. для ТП Гатаевой С.М.- Стоматологическая клиника г.Грозный ул.Заветы Ильича ( доп.соглашение от 30.12.2014 г. к договору №654 от 01.09.2014 г.) | п | 0 | 0.025 | 0 | 2015 | 2016 | 0.084667 | 0.084667 | 0.084667 | 0 | 0.025 | 0 | 0 | 0 | 0 | 0 | 0 | 0 | 0 | 0 | 0 | 0 | 0 | 0 | 0 | 0.025 | 0 | 0 | 0 | 0 | 0 | 0 | 0
| Стр-во отпайки 0.4 кВ. L=87м для ТП частного дома г.Грозный ул.ХанкальскаяЧагаев А.П. ( договор № 977 от 26.12.2014 г.) | п | 0 | 0.087 | 0 | 2015 | 2016 | 0.026572 | 0.026572 | 0.026572 | 0 | 0.087 | 0 | 0 | 0 | 0 | 0 | 0 | 0 | 0 | 0 | 0 | 0 | 0 | 0 | 0 | 0.087 | 0 | 0 | 0 | 0 | 0 | 0 | 0
| Строительство ВЛ-6-10 кВ | п | 0 | 24.26 | 0 | 2017 | 2020 | 47.087 | 47.087 | 0 | 0 | 0 | 0 | 0 | 2.61 | 0 | 0 | 0 | 0 | 0 | 7.98 | 0 | 0 | 13.67 | 0 | 0 | 24.26 | 0 | 0 | 4.1978 | 0.22093 | 14.4747 | 15.652 | 34.5454
| ВЛ-6 кВ, Ф-6 ПС "Червленная" ст.Червленная , L- 0,13 км. | п | 0 | 0 | 0 | 2015 | 2015 | 0.1298 | 0.1298 | 0 | 0 | 0 | 0 | 0 | 0 | 0 | 0 | 0 | 0 | 0 | 0 | 0 | 0 | 0 | 0 | 0 | 0 | 0 | 0 | 0.1298 | 0 | 0 | 0 | 0.1298
| ВЛ-10 кВ Ф-9 ПС Катыр-Юрт, с. Валерик | п | 0 | 0 | 0 | 2015 | 2015 | 0.5015 | 0.5015 | 0 | 0 | 0 | 0 | 0 | 0 | 0 | 0 | 0 | 0 | 0 | 0 | 0 | 0 | 0 | 0 | 0 | 0 | 0 | 0 | 0.5015 | 0 | 0 | 0 | 0.5015
| ВЛ-6 кВ, Ф-3 ПС "Октябрьская" с.Чечен-Аул L= 0,5 км | п | 0 | 0 | 0 | 2015 | 2015 | 0.531 | 0.531 | 0 | 0 | 0 | 0 | 0 | 0 | 0 | 0 | 0 | 0 | 0 | 0 | 0 | 0 | 0 | 0 | 0 | 0 | 0 | 0 | 0.531 | 0 | 0 | 0 | 0.531
| ВЛ-10 кВ Ф-3 ПС "Итум-Кали", х. Уми-Чу | п | 0 | 0 | 0 | 2015 | 2015 | 1.7893 | 1.7893 | 0 | 0 | 0 | 0 | 0 | 0 | 0 | 0 | 0 | 0 | 0 | 0 | 0 | 0 | 0 | 0 | 0 | 0 | 0 | 0 | 1.7893 | 0 | 0 | 0 | 1.7893
| Строительство ВЛ 0,4-10 кВ и ТП | п | 0 | 89.09 | 0 | 2017 | 2020 | 267.4497 | 149.7482 | 42.756 | 0 | 0 | 0 | 0 | 9.28 | 0 | 0 | 0 | 0 | 0 | 29.16 | 0 | 0 | 50.65 | 0 | 0 | 89.09 | 0 | 0 | 24.6231 | 0.40911 | 9.5532 | 40.9437 | 75.5292
| ВЛ-0,4 кВ, Ф-1, ПС "Красноармейская", с. Хамби-Ирзи, ТП 1- , L=0,640км. | п | 0 | 0 | 0 | 2015 | 2015 | 0.6136 | 0.6136 | 0 | 0 | 0 | 0 | 0 | 0 | 0 | 0 | 0 | 0 | 0 | 0 | 0 | 0 | 0 | 0 | 0 | 0 | 0 | 0 | 0.6136 | 0 | 0 | 0 | 0.6136
| ВЛ-0,4 кВ ТП 3- Ф-3 ПС "Итум-Кали", х. Уми-Чу, L- 0,370 км. | п | 0 | 0 | 0 | 2015 | 2015 | 0.36934 | 0.36934 | 0 | 0 | 0 | 0 | 0 | 0 | 0 | 0 | 0 | 0 | 0 | 0 | 0 | 0 | 0 | 0 | 0 | 0 | 0 | 0 | 0.36934 | 0 | 0 | 0 | 0.36934
| ВЛ - 0,4 кВ, Ф-8 ПС "Курчалой" с Майртуп ТП 8-49, L- 0,41 км. | п | 0 | 0 | 0 | 2015 | 2015 | 0.38704 | 0.38704 | 0 | 0 | 0 | 0 | 0 | 0 | 0 | 0 | 0 | 0 | 0 | 0 | 0 | 0 | 0 | 0 | 0 | 0 | 0 | 0 | 0.38704 | 0 | 0 | 0 | 0.38704
| ВЛ-0,4 кВ, Ф-8, ПС "Алхазурово", с. Алхазурово, ул. Бетерсханова ТП 8-7, L- 0,17 км. | п | 0 | 0 | 0 | 2015 | 2015 | 0.16048 | 0.16048 | 0 | 0 | 0 | 0 | 0 | 0 | 0 | 0 | 0 | 0 | 0 | 0 | 0 | 0 | 0 | 0 | 0 | 0 | 0 | 0 | 0.16048 | 0 | 0 | 0 | 0.16048
| ВЛ - 0,4 кВ, Ф-8 ПС Ачхой-Мартан с Бамут ТП 8-1 | п | 0 | 0 | 0 | 2015 | 2015 | 1.003 | 1.003 | 0 | 0 | 0 | 0 | 0 | 0 | 0 | 0 | 0 | 0 | 0 | 0 | 0 | 0 | 0 | 0 | 0 | 0 | 0 | 0 | 1.003 | 0 | 0 | 0 | 1.003
| ВЛ-0,4 кВ ТП 10-42 Ф-10 ПС "Урус-Мартан" с.Гехи L=0,3 км | п | 0 | 0 | 0 | 2015 | 2015 | 0.2832 | 0.2832 | 0 | 0 | 0 | 0 | 0 | 0 | 0 | 0 | 0 | 0 | 0 | 0 | 0 | 0 | 0 | 0 | 0 | 0 | 0 | 0 | 0.2832 | 0 | 0 | 0 | 0.2832
| ВЛ-0,4 кВ Ф-2 ПС Самашки, с.Шаами-Юрт | п | 0 | 0 | 0 | 2015 | 2015 | 0.59 | 0.59 | 0 | 0 | 0 | 0 | 0 | 0 | 0 | 0 | 0 | 0 | 0 | 0 | 0 | 0 | 0 | 0 | 0 | 0 | 0 | 0 | 0.59 | 0 | 0 | 0 | 0.59
| ВЛ 0,4 кВ Ф-5 ПС "ГРП" с.Алхан-Кала ул.Элимбаева, Х.Мусалатова ТП 5- L=1,335 км | п | 0 | 0 | 0 | 2015 | 2015 | 1.068 | 1.068 | 0 | 0 | 0 | 0 | 0 | 0 | 0 | 0 | 0 | 0 | 0 | 0 | 0 | 0 | 0 | 0 | 0 | 0 | 0 | 0 | 1.068 | 0 | 0 | 0 | 1.068
| ВЛ-0,4 кВ ТП 1-27 Ф-10 ПС "Урус-Мартан" с.Гехи, L=0,889 | п | 0 | 0 | 0 | 2015 | 2015 | 0.68903 | 0.68903 | 0 | 0 | 0 | 0 | 0 | 0 | 0 | 0 | 0 | 0 | 0 | 0 | 0 | 0 | 0 | 0 | 0 | 0 | 0 | 0 | 0.68903 | 0 | 0 | 0 | 0.68903
| ВЛ - 0,4 кВ, Ф-8 ПС Ачхой-Мартан с Бамут ТП 8-14, L= 0,9 км | п | 0 | 0 | 0 | 2015 | 2015 | 0.1944 | 0.1944 | 0 | 0 | 0 | 0 | 0 | 0 | 0 | 0 | 0 | 0 | 0 | 0 | 0 | 0 | 0 | 0 | 0 | 0 | 0 | 0 | 0.1944 | 0 | 0 | 0 | 0.1944
| ВЛ-0,4 кВ, Ф-7, ПС «Электроприбор», с. Садовое, ТП 7-22, L=0,910 км | п | 0 | 0 | 0 | 2015 | 2015 | 0.81184 | 0.81184 | 0 | 0 | 0 | 0 | 0 | 0 | 0 | 0 | 0 | 0 | 0 | 0 | 0 | 0 | 0 | 0 | 0 | 0 | 0 | 0 | 0.81184 | 0 | 0 | 0 | 0.81184
| ВЛ-0,4 кВ Ф-9 ПС Катыр-Юрт, с. Валерик | п | 0 | 0 | 0 | 2015 | 2015 | 0.5369 | 0.5369 | 0 | 0 | 0 | 0 | 0 | 0 | 0 | 0 | 0 | 0 | 0 | 0 | 0 | 0 | 0 | 0 | 0 | 0 | 0 | 0 | 0.5369 | 0 | 0 | 0 | 0.5369
| Строительство ТП | п | 16.5 | 0 | 0 | 2017 | 2020 | 49.1314 | 49.1314 | 0 | 0 | 0 | 0 | 1.75 | 0 | 0 | 0 | 0 | 0 | 5.25 | 0 | 0 | 9.5 | 0 | 0 | 16.5 | 0 | 0 | 0 | 4.3146 | 0.22708 | 14.5979 | 28.5307 | 47.6702
| Ф-3 ПС "Итум-Кали", х. Уми-Чу, ТП 3- КТП с ТМ -160 кВА - 1 компл. | п | 0 | 0 | 0 | 2015 | 2015 | 0.5192 | 0.5192 | 0 | 0 | 0 | 0 | 0 | 0 | 0 | 0 | 0 | 0 | 0 | 0 | 0 | 0 | 0 | 0 | 0 | 0 | 0 | 0 | 0.5192 | 0 | 0 | 0 | 0.5192
| Ф-9 ТП-9-38 ПС Катыр-Юрт, с. Валерик, ТП 9-38 КТП с ТМ - 100 кВА - 1 компл. | п | 0 | 0 | 0 | 2015 | 2015 | 0.472 | 0.472 | 0 | 0 | 0 | 0 | 0 | 0 | 0 | 0 | 0 | 0 | 0 | 0 | 0 | 0 | 0 | 0 | 0 | 0 | 0 | 0 | 0.472 | 0 | 0 | 0 | 0.472
| Ф-24 ПС "Северная" ТП -230 г.Грозный с трансформаторами ТМГ-630/10 -2шт. | п | 0 | 0 | 0 | 2015 | 2015 | 6.3024 | 6.3024 | 0 | 0 | 0 | 0 | 0 | 0 | 0 | 0 | 0 | 0 | 0 | 0 | 0 | 0 | 0 | 0 | 0 | 0 | 0 | 0 | 6.3024 | 0 | 0 | 0 | 6.3024
| Ф-3 ПС "Октябрьская" с.Чечен-Аул ТП 3- КТП с ТМ-160 кВА | п | 0 | 0 | 0 | 2015 | 2015 | 0.5192 | 0.5192 | 0 | 0 | 0 | 0 | 0 | 0 | 0 | 0 | 0 | 0 | 0 | 0 | 0 | 0 | 0 | 0 | 0 | 0 | 0 | 0 | 0.5192 | 0 | 0 | 0 | 0.5192
| Ф-6 ПС "Червленная", ст.ЧервленнаяТП 6- КТП с ТМ-63 кВА | п | 0 | 0 | 0 | 2015 | 2015 | 0.4248 | 0.4248 | 0 | 0 | 0 | 0 | 0 | 0 | 0 | 0 | 0 | 0 | 0 | 0 | 0 | 0 | 0 | 0 | 0 | 0 | 0 | 0 | 0.4248 | 0 | 0 | 0 | 0.4248
| Ф-8 ПС "Курчалой" с Майртуп ТП 8-49 КТП с ТМ 160 кВа - 1 комплект | п | 0 | 0 | 0 | 2015 | 2015 | 0.5192 | 0.5192 | 0 | 0 | 0 | 0 | 0 | 0 | 0 | 0 | 0 | 0 | 0 | 0 | 0 | 0 | 0 | 0 | 0 | 0 | 0 | 0 | 0.5192 | 0 | 0 | 0 | 0.5192
| Производственно-административное здание | с | 0 | 0 | 0 | 2012 | 2020 | 362.9681 | 177.5086 | 4.818 | 0 | 0 | 0 | 0 | 0 | 0 | 0 | 0 | 0 | 0 | 0 | 0 | 0 | 0 | 0 | 0 | 0 | 0 | 0 | 0 | 0 | 0 | 133.2092 | 133.2092
Справочно:
Оплата процентов за привлеченные кредитные ресурсы
Объект 1
Объект 2
…

## 1.3 Минэнерго 2016-2020
Приложение к изменениям, которые вносятся в приказ Минэнерго России от 24 марта 2010 г. "Об утверждении формы инвестиционной программы субъектов электроэнергетики, в уставных капиталах которых участвует государство, и сетевых организаций"
Прогноз ввода/вывода объектов ОАО "Чеченэнерго" на 2016-2020 г.г. | [51 empty] | Подпись директора
№№ | Наименование объекта | Ввод основных средств | [11 empty] | Вывод основных средств | [11 empty] | Полная стоимость основных средств (без НДС) | Ввод основных средств
|  | 2016 |  | 2017 |  | 2018 |  | 2019 |  | 2020 |  | Итого |  | 2016 |  | 2017 |  | 2018 |  | 2019 |  | 2020 |  | Итого |  |  | План 2016 г. | [9 empty] | 2017 |  | 2018 |  | 2019 |  | 2020 |  | Итого |  | План 2016 |  |  |  |  | 2017 | 2018 | 2019 | 2020 | Итого
[27 empty] | I кв. |  | II кв. |  | III кв. |  | IV кв. |  | Итого | [11 empty] | I кв. | II кв. | III кв. | IV кв. | Итого
|  | Мва | Км | Мва | Км | Мва | Км | Мва | Км | Мва | Км | Мва | Км | Мва | Км | Мва | Км | Мва | Км | Мва | Км | Мва | Км | Мва | Км | 0 | Мва | Км | Мва | Км | Мва | Км | Мва | Км | Мва | Км | Мва | Км | Мва | Км | Мва | Км | Мва | Км | МВА | км
| Итого, по ОАО "Чеченэнерго", в т.ч. | 0 | 1.362 | 46.75 | 41.7 | 16 | 0 | 9.25 | 66.84 | 34.5 | 66.92 | 106.5 | 176.822 | 0 | 0 | 0 | 0 | 0 | 0 | 0 | 0 | 0 | 0 | 0 | 0 | 0 | 0 | 0 | 0 | 0 | 0 | 0 | 0 | 1.362 | 0 | 1.362 | 46.75 | 41.7 | 16 | 0 | 9.25 | 66.84 | 34.5 | 66.92 | 106.5 | 176.822 | 0 | 0 | 0 | 2.5205 | 2.5205 | 496.1911 | 95.82 | 100.8286 | 628.6051 | 1323.9653
1 | Техническое перевооружение и реконструкция | 0 | 0 | 4 | 26.35 | 0 | 0 | 4 | 29.7 | 0 | 0 | 8 | 56.05 | 0 | 0 | 0 | 0 | 0 | 0 | 0 | 0 | 0 | 0 | 0 | 0 | 0 | 0 | 0 | 0 | 0 | 0 | 0 | 0 | 0 | 0 | 0 | 4 | 26.35 | 0 | 0 | 4 | 29.7 | 0 | 0 | 8 | 56.05 | 0 | 0 | 0 | 1.2167 | 1.2167 | 36.3615 | 1.5 | 50.3149 | 63.703 | 153.0961
1.1. | Энергосбережение и повышение энергетической эффективности | 0 | 0 | 0 | 0 | 0 | 0 | 0 | 0 | 0 | 0 | 0 | 0 | 0 | 0 | 0 | 0 | 0 | 0 | 0 | 0 | 0 | 0 | 0 | 0 | 0 | 0 | 0 | 0 | 0 | 0 | 0 | 0 | 0 | 0 | 0 | 0 | 0 | 0 | 0 | 0 | 0 | 0 | 0 | 0 | 0 | 0 | 0 | 0 | 0 | 0 | 0 | 0 | 5 | 5 | 10
| КСУЭ | 0 | 0 | 0 | 0 | 0 | 0 | 0 | 0 | 0 | 0 | 0 | 0 | 0 | 0 | 0 | 0 | 0 | 0 | 0 | 0 | 0 | 0 | 0 | 0 | 0 | 0 | 0 | 0 | 0 | 0 | 0 | 0 | 0 | 0 | 0 | 0 | 0 | 0 | 0 | 0 | 0 | 0 | 0 | 0 | 0 | 0 | 0 | 0 | 0 | 0 | 0 | 0 | 5 | 5 | 10
1.2 | Создание систем противоаварийной и режимной автоматики | 0 | 0 | 0 | 0 | 0 | 0 | 0 | 0 | 0 | 0 | 0 | 0 | 0 | 0 | 0 | 0 | 0 | 0 | 0 | 0 | 0 | 0 | 0 | 0 | 0 | 0 | 0 | 0 | 0 | 0 | 0 | 0 | 0 | 0 | 0 | 0 | 0 | 0 | 0 | 0 | 0 | 0 | 0 | 0 | 0 | 0 | 0 | 0 | 0 | 0 | 0 | 0 | 0 | 0 | 0
1.3 | Создание систем телемеханики и связи | 0 | 0 | 0 | 0 | 0 | 0 | 0 | 0 | 0 | 0 | 0 | 0 | 0 | 0 | 0 | 0 | 0 | 0 | 0 | 0 | 0 | 0 | 0 | 0 | 0 | 0 | 0 | 0 | 0 | 0 | 0 | 0 | 0 | 0 | 0 | 0 | 0 | 0 | 0 | 0 | 0 | 0 | 0 | 0 | 0 | 0 | 0 | 0 | 0 | 0 | 0 | 0 | 0 | 57.203 | 57.203
| Модернизация системы передачи информации ОАО "Чеченэнерго" | 0 | 0 | 0 | 0 | 0 | 0 | 0 | 0 | 0 | 0 | 0 | 0 | 0 | 0 | 0 | 0 | 0 | 0 | 0 | 0 | 0 | 0 | 0 | 0 | 0 | 0 | 0 | 0 | 0 | 0 | 0 | 0 | 0 | 0 | 0 | 0 | 0 | 0 | 0 | 0 | 0 | 0 | 0 | 0 | 0 | 0 | 0 | 0 | 0 | 0 | 0 | 0 | 0 | 57.203 | 57.203
1.4 | Установка устройств регулирования напряжения и компенсации реактивной мощности | 0 | 0 | 0 | 0 | 0 | 0 | 0 | 0 | 0 | 0 | 0 | 0 | 0 | 0 | 0 | 0 | 0 | 0 | 0 | 0 | 0 | 0 | 0 | 0 | 0 | 0 | 0 | 0 | 0 | 0 | 0 | 0 | 0 | 0 | 0 | 0 | 0 | 0 | 0 | 0 | 0 | 0 | 0 | 0 | 0 | 0 | 0 | 0 | 0 | 0 | 0 | 0 | 0 | 0 | 0
1.5 | Прочее | 0 | 0 | 4 | 26.35 | 0 | 0 | 4 | 29.7 | 0 | 0 | 8 | 56.05 | 0 | 0 | 0 | 0 | 0 | 0 | 0 | 0 | 0 | 0 | 0 | 0 | 0 | 0 | 0 | 0 | 0 | 0 | 0 | 0 | 0 | 0 | 0 | 4 | 26.35 | 0 | 0 | 4 | 29.7 | 0 | 0 | 8 | 56.05 | 0 | 0 | 0 | 1.2167 | 1.2167 | 36.3615 | 1.5 | 45.3149 | 1.5 | 85.8931
| Технологическое присоединение к сетям ОАО "Чеченэнерго" ПС 110 кВ "Северная"-ГБУ "Спортивного комплеска имени С.Г. Билимханова (Спортивная арена "Колизей на 5000 мест) ( договор №483/2014 от 18.11.2014г. | 0 | 0 | 0 | 0 | 0 | 0 | 0 | 0 | 0 | 0 | 0 | 0 | 0 | 0 | 0 | 0 | 0 | 0 | 0 | 0 | 0 | 0 | 0 | 0 | 0 | 0 | 0 | 0 | 0 | 0 | 0 | 0 | 0 | 0 | 0 | 0 | 0 | 0 | 0 | 0 | 0 | 0 | 0 | 0 | 0 | 0 | 0 | 0 | 0.13874 | 0.13874 | 0 | 0 | 0 | 0 | 0.13874
| Технологическое присоединение к сетям ОАО "Чеченэнерго" ПС 110 кВ "Цемзавод" - ЗАО "ИСТ "Казбек" (договор № 210/2011НЭ от 30.05.2011) | 0 | 0 | 0 | 0 | 0 | 0 | 0 | 0 | 0 | 0 | 0 | 0 | 0 | 0 | 0 | 0 | 0 | 0 | 0 | 0 | 0 | 0 | 0 | 0 | 0 | 0 | 0 | 0 | 0 | 0 | 0 | 0 | 0 | 0 | 0 | 0 | 0 | 0 | 0 | 0 | 0 | 0 | 0 | 0 | 0 | 0 | 0 | 0 | 0.88522 | 0.88522 | 0 | 0 | 0 | 0 | 0.88522
| Технологичесоке присоединение к сетям ОАО "Чеченэнерго"- ООО многофункциональный комплекс "Ахмат Тауэр" г.Грозный (договор № 490/2014 от 26.11.2014 г.) | 0 | 0 | 0 | 0 | 0 | 0 | 0 | 0 | 0 | 0 | 0 | 0 | 0 | 0 | 0 | 0 | 0 | 0 | 0 | 0 | 0 | 0 | 0 | 0 | 0 | 0 | 0 | 0 | 0 | 0 | 0 | 0 | 0 | 0 | 0 | 0 | 0 | 0 | 0 | 0 | 0 | 0 | 0 | 0 | 0 | 0 | 0 | 0 | 0.19269 | 0.19269 | 0 | 0 | 0 | 0 | 0.19269
| Реконструкция ВЛ 0,4-6/10 кВ (резерв) | 0 | 0 | 0 | 0 | 0 | 0 | 0 | 0 | 0 | 0 | 0 | 0 | 0 | 0 | 0 | 0 | 0 | 0 | 0 | 0 | 0 | 0 | 0 | 0 | 0 | 0 | 0 | 0 | 0 | 0 | 0 | 0 | 0 | 0 | 0 | 0 | 0 | 0 | 0 | 0 | 0 | 0 | 0 | 0 | 0 | 0 | 0 | 0 | 0 | 0 | 0.5 | 1.5 | 1.5 | 1.5 | 5
| Реконструкция ВЛ -10,6 (модернизация) | 0 | 0 | 0 | 5.67 | 0 | 0 | 0 | 5.93 | 0 | 0 | 0 | 11.6 | 0 | 0 | 0 | 0 | 0 | 0 | 0 | 0 | 0 | 0 | 0 | 0 | 0 | 0 | 0 | 0 | 0 | 0 | 0 | 0 | 0 | 0 | 0 | 0 | 5.67 | 0 | 0 | 0 | 5.93 | 0 | 0 | 0 | 11.6 | 0 | 0 | 0 | 0 | 0 | 9.0737 | 0 | 10.7025 | 0 | 19.7761
| Реконструкция ВЛ 0,4-10 кВ и ТП | 0 | 0 | 0 | 20.68 | 0 | 0 | 0 | 23.77 | 0 | 0 | 0 | 44.45 | 0 | 0 | 0 | 0 | 0 | 0 | 0 | 0 | 0 | 0 | 0 | 0 | 0 | 0 | 0 | 0 | 0 | 0 | 0 | 0 | 0 | 0 | 0 | 0 | 20.68 | 0 | 0 | 0 | 23.77 | 0 | 0 | 0 | 44.45 | 0 | 0 | 0 | 0 | 0 | 17.238 | 0 | 22.3421 | 0 | 39.5801
| Реконструкция ТП | 0 | 0 | 4 | 0 | 0 | 0 | 4 | 0 | 0 | 0 | 8 | 0 | 0 | 0 | 0 | 0 | 0 | 0 | 0 | 0 | 0 | 0 | 0 | 0 | 0 | 0 | 0 | 0 | 0 | 0 | 0 | 0 | 0 | 0 | 0 | 4 | 0 | 0 | 0 | 4 | 0 | 0 | 0 | 8 | 0 | 0 | 0 | 0 | 0 | 0 | 9.5499 | 0 | 10.7703 | 0 | 20.3202
2 | Новое строительство | 0 | 1.362 | 42.75 | 15.35 | 16 | 0 | 5.25 | 37.14 | 34.5 | 66.92 | 98.5 | 120.772 | 0 | 0 | 0 | 0 | 0 | 0 | 0 | 0 | 0 | 0 | 0 | 0 | 0 | 0 | 0 | 0 | 0 | 0 | 0 | 0 | 1.362 | 0 | 1.362 | 42.75 | 15.35 | 16 | 0 | 5.25 | 37.14 | 34.5 | 66.92 | 98.5 | 120.772 | 0 | 0 | 0 | 1.3039 | 1.3039 | 459.8296 | 94.32 | 50.5136 | 564.9022 | 1170.8692
2.1. | Энергосбережение и повышение энергетической эффективности | 0 | 0 | 0 | 0 | 0 | 0 | 0 | 0 | 0 | 0 | 0 | 0 | 0 | 0 | 0 | 0 | 0 | 0 | 0 | 0 | 0 | 0 | 0 | 0 | 0 | 0 | 0 | 0 | 0 | 0 | 0 | 0 | 0 | 0 | 0 | 0 | 0 | 0 | 0 | 0 | 0 | 0 | 0 | 0 | 0 | 0 | 0 | 0 | 0 | 0 | 0 | 0 | 0 | 0 | 0
2.2. | Прочее новое строительство | 0 | 1.362 | 42.75 | 15.35 | 16 | 0 | 5.25 | 37.14 | 34.5 | 66.92 | 98.5 | 120.772 | 0 | 0 | 0 | 0 | 0 | 0 | 0 | 0 | 0 | 0 | 0 | 0 | 0 | 0 | 0 | 0 | 0 | 0 | 0 | 0 | 1.362 | 0 | 1.362 | 42.75 | 15.35 | 16 | 0 | 5.25 | 37.14 | 34.5 | 66.92 | 98.5 | 120.772 | 0 | 0 | 0 | 1.3039 | 1.3039 | 459.8296 | 94.32 | 50.5136 | 564.9022 | 1170.8692
| Строительство ПС 110/10 кВ "Гудермес-Сити" с организацией заходов ВЛ 110 кВ | 0 | 0 | 25 | 0.27 | 0 | 0 | 0 | 0 | 25 | 0 | 50 | 0.27 | 0 | 0 | 0 | 0 | 0 | 0 | 0 | 0 | 0 | 0 | 0 | 0 | 0 | 0 | 0 | 0 | 0 | 0 | 0 | 0 | 0 | 0 | 0 | 25 | 0.27 | 0 | 0 | 0 | 0 | 25 | 0 | 50 | 0.27 | 0 | 0 | 0 | 0 | 0 | 244.7103 | 0 | 0 | 95.3819 | 340.0923
| Строительство ПС 110/10 кВ "Черноречье-110"(строительство ПС 110/10 с 2-мя трансформаторами по 16,0 МВА, строительство ВЛ 110 кВ : отпайка от ВЛ 110 кВ ПС "Грозный-330"- ПС "ГРП" Л 136/ВЛ 110 кВ ПС "ГРП"-ПС "Октябрьская" Л 137 до ПС "Черноречье-110" ) | 0 | 0 | 16 | 3.19 | 16 | 0 | 0 | 0 | 0 | 0 | 32 | 3.19 | 0 | 0 | 0 | 0 | 0 | 0 | 0 | 0 | 0 | 0 | 0 | 0 | 0 | 0 | 0 | 0 | 0 | 0 | 0 | 0 | 0 | 0 | 0 | 16 | 3.19 | 16 | 0 | 0 | 0 | 0 | 0 | 32 | 3.19 | 0 | 0 | 0 | 0 | 0 | 200.5917 | 94.32 | 0 | 0 | 294.9117
| Строительство захода на ПС 330 кВ "Сунжа" ПС "Гудермес-Тяговая"-ПС "Шелковская" Л 146 | 0 | 0 | 0 | 0 | 0 | 0 | 0 | 0 | 0 | 2.4 | 0 | 2.4 | 0 | 0 | 0 | 0 | 0 | 0 | 0 | 0 | 0 | 0 | 0 | 0 | 0 | 0 | 0 | 0 | 0 | 0 | 0 | 0 | 0 | 0 | 0 | 0 | 0 | 0 | 0 | 0 | 0 | 0 | 2.4 | 0 | 2.4 | 0 | 0 | 0 | 0 | 0 | 0 | 0 | 0 | 17.6246 | 17.6246
| Строительство захода на ПС 330 кВ "Сунжа" ПС "Гудермес-Тяговая" -ПС "Ойсунгур"Л 144 | 0 | 0 | 0 | 0 | 0 | 0 | 0 | 0 | 0 | 0.2 | 0 | 0.2 | 0 | 0 | 0 | 0 | 0 | 0 | 0 | 0 | 0 | 0 | 0 | 0 | 0 | 0 | 0 | 0 | 0 | 0 | 0 | 0 | 0 | 0 | 0 | 0 | 0 | 0 | 0 | 0 | 0 | 0 | 0.2 | 0 | 0.2 | 0 | 0 | 0 | 0 | 0 | 0 | 0 | 0 | 1.4687 | 1.4687
| Стр-во ЛЭП-10 кВ. ВЛ=550м. АС-50. КЛ=50м. ААБл -1 3х95 для ТП песчанный карьер ЗАО "Иновационный строительный технопарк "Казбек" с.Дачу-Барзой Грозненский р-н ( договор № 931 от 16.12.2014г.) | 0 | 0.6 | 0 | 0 | 0 | 0 | 0 | 0 | 0 | 0 | 0 | 0.6 | 0 | 0 | 0 | 0 | 0 | 0 | 0 | 0 | 0 | 0 | 0 | 0 | 0 | 0 | 0 | 0 | 0 | 0 | 0 | 0 | 0.6 | 0 | 0.6 | 0 | 0 | 0 | 0 | 0 | 0 | 0 | 0 | 0 | 0.6 | 0 | 0 | 0 | 0.57476 | 0.57476 | 0 | 0 | 0 | 0 | 0.57476
| Стр-во ЛЭП-10 кВ. L=530м. АС-50 для ТП известковый карьер ЗАО "Инновационный строительный технопарк Казбек" с.Ярыш-Марды Грозненского района ( договор № 942 от 16.12.2014 г.) | 0 | 0.53 | 0 | 0 | 0 | 0 | 0 | 0 | 0 | 0 | 0 | 0.53 | 0 | 0 | 0 | 0 | 0 | 0 | 0 | 0 | 0 | 0 | 0 | 0 | 0 | 0 | 0 | 0 | 0 | 0 | 0 | 0 | 0.53 | 0 | 0.53 | 0 | 0 | 0 | 0 | 0 | 0 | 0 | 0 | 0 | 0.53 | 0 | 0 | 0 | 0.5204 | 0.5204 | 0 | 0 | 0 | 0 | 0.5204
| Стр-во ЛЭП-6 кВ. 70м. АС -35 для ТП детского супермаркета "Мега" г,Гудермес ул. 84 Морской бригады,50 ( договор № 948 от 22.12.2014) | 0 | 0.07 | 0 | 0 | 0 | 0 | 0 | 0 | 0 | 0 | 0 | 0.07 | 0 | 0 | 0 | 0 | 0 | 0 | 0 | 0 | 0 | 0 | 0 | 0 | 0 | 0 | 0 | 0 | 0 | 0 | 0 | 0 | 0.07 | 0 | 0.07 | 0 | 0 | 0 | 0 | 0 | 0 | 0 | 0 | 0 | 0.07 | 0 | 0 | 0 | 0.065737 | 0.065737 | 0 | 0 | 0 | 0 | 0.065737
| Стр-во ЛЭП -10 кВ. L=50м для ТП Средняя общеобразовательная школа с.Катар-Юрт Ачхой-Мартановского р-на( договор № 363 от 30.04.2014 г.) | 0 | 0.05 | 0 | 0 | 0 | 0 | 0 | 0 | 0 | 0 | 0 | 0.05 | 0 | 0 | 0 | 0 | 0 | 0 | 0 | 0 | 0 | 0 | 0 | 0 | 0 | 0 | 0 | 0 | 0 | 0 | 0 | 0 | 0.05 | 0 | 0.05 | 0 | 0 | 0 | 0 | 0 | 0 | 0 | 0 | 0 | 0.05 | 0 | 0 | 0 | 0.048687 | 0.048687 | 0 | 0 | 0 | 0 | 0.048687
| Стр-во ЛЭП -0.4 кВ. для ТП Гатаевой С.М.- Стоматологическая клиника г.Грозный ул.Заветы Ильича ( доп.соглашение от 30.12.2014 г. к договору №654 от 01.09.2014 г.) | 0 | 0.025 | 0 | 0 | 0 | 0 | 0 | 0 | 0 | 0 | 0 | 0.025 | 0 | 0 | 0 | 0 | 0 | 0 | 0 | 0 | 0 | 0 | 0 | 0 | 0 | 0 | 0 | 0 | 0 | 0 | 0 | 0 | 0.025 | 0 | 0.025 | 0 | 0 | 0 | 0 | 0 | 0 | 0 | 0 | 0 | 0.025 | 0 | 0 | 0 | 0.071752 | 0.071752 | 0 | 0 | 0 | 0 | 0.071752
| Стр-во отпайки 0.4 кВ. L=87м для ТП частного дома г.Грозный ул.ХанкальскаяЧагаев А.П. ( договор № 977 от 26.12.2014 г.) | 0 | 0.087 | 0 | 0 | 0 | 0 | 0 | 0 | 0 | 0 | 0 | 0.087 | 0 | 0 | 0 | 0 | 0 | 0 | 0 | 0 | 0 | 0 | 0 | 0 | 0 | 0 | 0 | 0 | 0 | 0 | 0 | 0 | 0.087 | 0 | 0.087 | 0 | 0 | 0 | 0 | 0 | 0 | 0 | 0 | 0 | 0.087 | 0 | 0 | 0 | 0.022519 | 0.022519 | 0 | 0 | 0 | 0 | 0.022519
| Строительство ВЛ-6-10 кВ | 0 | 0 | 0 | 2.61 | 0 | 0 | 0 | 7.98 | 0 | 13.67 | 0 | 24.26 | 0 | 0 | 0 | 0 | 0 | 0 | 0 | 0 | 0 | 0 | 0 | 0 | 0 | 0 | 0 | 0 | 0 | 0 | 0 | 0 | 0 | 0 | 0 | 0 | 2.61 | 0 | 0 | 0 | 7.98 | 0 | 13.67 | 0 | 24.26 | 0 | 0 | 0 | 0 | 0 | 3.7447 | 0 | 12.9123 | 23.2473 | 39.9042
| Строительство ВЛ 0,4-10 кВ и ТП | 0 | 0 | 0 | 9.28 | 0 | 0 | 0 | 29.16 | 0 | 50.65 | 0 | 89.09 | 0 | 0 | 0 | 0 | 0 | 0 | 0 | 0 | 0 | 0 | 0 | 0 | 0 | 0 | 0 | 0 | 0 | 0 | 0 | 0 | 0 | 0 | 0 | 0 | 9.28 | 0 | 0 | 0 | 29.16 | 0 | 50.65 | 0 | 89.09 | 0 | 0 | 0 | 0 | 0 | 6.9341 | 0 | 24.5792 | 44.8785 | 76.3917
| Строительство ТП | 0 | 0 | 1.75 | 0 | 0 | 0 | 5.25 | 0 | 9.5 | 0 | 16.5 | 0 | 0 | 0 | 0 | 0 | 0 | 0 | 0 | 0 | 0 | 0 | 0 | 0 | 0 | 0 | 0 | 0 | 0 | 0 | 0 | 0 | 0 | 0 | 0 | 1.75 | 0 | 0 | 0 | 5.25 | 0 | 9.5 | 0 | 16.5 | 0 | 0 | 0 | 0 | 0 | 0 | 3.8489 | 0 | 13.0222 | 24.7657 | 41.6368
| Производственно-административное здание | 0 | 0 | 0 | 0 | 0 | 0 | 0 | 0 | 0 | 0 | 0 | 0 | 0 | 0 | 0 | 0 | 0 | 0 | 0 | 0 | 0 | 0 | 0 | 0 | 0 | 0 | 0 | 0 | 0 | 0 | 0 | 0 | 0 | 0 | 0 | 0 | 0 | 0 | 0 | 0 | 0 | 0 | 0 | 0 | 0 | 0 | 0 | 0 | 0 | 0 | 0 | 0 | 0 | 357.5355 | 357.5355

## 1.2 2017 Минэнерго
Приложение № 1.2
к приказу Минэнерго России
от «___»________2010 г. №____
Стоимость основных этапов работ по реализации инвестиционной программы ОАО "Чеченэнерго" на 2017 год
№№ | Наименование объекта* | Технические характеристики реконструируемых объектов | [13 empty] | Плановый объем финансирования, млн. руб.** |  |  |  |  | Технические характеристики созданных объектов
|  | Генерирующие объекты |  |  |  | Подстанции |  |  |  | Линии электропередачи |  |  |  |  | Иные объекты | [5 empty] | Генерирующие объекты |  |  |  | Подстанции |  |  |  | Линии электропередачи |  |  |  |  | Иные объекты
|  | год ввода в эксплуатацию | Нормативный срок службы, лет | мощность, МВт | тепловая энергия, Гкал/час | год ввода в эксплуатацию | Нормативный срок службы, лет | Количество и марка силовых трансформаторов, шт | Мощность, МВА | год ввода в эксплуа-тацию | Нормативный срок службы, лет | Тип опор | Марка кабеля | протяженность, км |  | Всего | ПИР | СМР | оборудование и материалы | прочие | год ввода в эксплуатацию | Нормативный срок службы, лет | мощность, МВт | тепловая энергия, Гкал/час | год ввода в эксплуатацию | Нормативный срок службы, лет | Количество и марка силовых трансформаторов, шт | Мощность, МВА | год ввода в эксплуа-тацию | Нормативный срок службы, лет | Тип опор | Марка кабеля | протяженность, км
| ВСЕГО, | [14 empty] | 227.1256 | 6.9003 | 139.52 | 52.8997 | 27.8055 | 0 | 0 | 0 | 0
1. | Техническое перевооружение и реконструкция | [14 empty] | 49.4855 | 3.2917 | 37.1073 | 5.0731 | 4.0133
1.1. | Энергосбережение и повышение энергетической эффективности | [14 empty] | 5.7002 | 0.39902 | 1.7101 | 3.4201 | 0.17101
| АСКУЭ оптового рынка |  |  |  |  | 0 | 0 | 0 | 0 | 0 | 0 | 0 | 0 | 0 |  | 5.7002 | 0.39902 | 1.7101 | 3.4201 | 0.17101 |  |  |  |  | 0 | 0 | 0 | 0 | 0 | 0 | 0 | 0 | 0
| КСУЭ |  |  |  |  | 0 | 0 | 0 | 0 | 0 | 0 | 0 | 0 | 0 |  | 0 | 0 | 0 | 0 | 0 |  |  |  |  | 0 | 0 | 0 | 0 | 0 | 0 | 0 | 0 | 0
1.2. | Создание систем противоаварийной и режимной автоматики | [14 empty] | 0 | 0 | 0 | 0 | 0
1.3. | Создание систем телемеханики и связи | [14 empty] | 0 | 0 | 0 | 0 | 0
| Модернизация системы передачи информации ОАО "Чеченэнерго" |  |  |  |  | 0 | 0 | 0 | 0 | 0 | 0 | 0 | 0 | 0 |  | 0 | 0 | 0 | 0 | 0 |  |  |  |  | 0 | 0 | 0 | 0 | 0 | 0 | 0 | 0 | 0
1.4. | Установка устройств регулирования напряжения и компенсации реактивной мощности | [14 empty] | 0 | 0 | 0 | 0 | 0
1.5. | Прочее | [14 empty] | 43.7852 | 2.8927 | 35.3973 | 1.653 | 3.8423
| Реконструкция ПС 110/35/27,5 кВ "Гудермес-Тяговая" |  |  |  |  | 0 | 0 | 0 | 0 | 0 | 0 | 0 | 0 | 0 |  | 2.4605 | 0 | 2.3375 | 0 | 0.12302 |  |  |  |  | 0 | 0 | 0 | 0 | 0 | 0 | 0 | 0 | 0
| Реконструкция ВЛ 0,4-6/10 кВ (резерв) |  |  |  |  | 0 | 0 | 0 | 0 | 0 | 0 | 0 | 0 | 0 |  | 0.5605 | 0.039235 | 0.4484 | 0.02242 | 0.050445 |  |  |  |  | 0 | 0 | 0 | 0 | 0 | 0 | 0 | 0 | 0
| Реконструкция ВЛ -10,6 (модернизация) |  |  |  |  | 0 | 0 | 0 | 0 | 0 | 0 | 0 | 0 | 0 |  | 10.1716 | 0.71201 | 8.1373 | 0.40686 | 0.91544 |  |  |  |  | 0 | 0 | 0 | 0 | 2017-2019 г.г. | 15 | СВ-110 | АС-50 | 11.6
| Реконструкция ВЛ 0,4-10 кВ и ТП |  |  |  |  | 0 | 0 | 0 | 0 | 0 | 0 | 0 | 0 | 0 |  | 19.3238 | 1.3527 | 15.459 | 0.77295 | 1.7391 |  |  |  |  | 0 | 0 | 0 | 0 | 2017-2019 г.г. | 15 | СВ-95 | СИП 4х35 | 44.45
| Реконструкция ТП |  |  |  |  | 0 | 0 | 0 | 0 | 0 | 0 | 0 | 0 | 0 |  | 11.2689 | 0.78882 | 9.0151 | 0.45075 | 1.0142 |  |  |  |  | 2017-2019 г.г. | 15 | ТМ 32х250 | 8 | 0 | 0 | 0 | 0 | 0
2. | Новое строительство | [14 empty] | 177.6401 | 3.6085 | 102.4127 | 47.8266 | 23.7923
2.1. | Энергосбережение и повышение энергетической эффективности | [14 empty] | 0 | 0 | 0 | 0 | 0
2.2. | Прочее новое строительство | [14 empty] | 177.6401 | 3.6085 | 102.4127 | 47.8266 | 23.7923
| Строительство ПС 110/10 кВ "Гудермес-Сити" с организацией заходов ВЛ 110 кВ |  |  |  |  | 0 | 0 | 0 | 0 | 0 | 0 | 0 | 0 | 0 |  | 27.2568 | 0 | 6.8142 | 19.0798 | 1.3628 |  |  |  |  | 2015 | 15 | 2 | 25 | 0 | 0 | 0 | 0 | 0
| Строительство ПС 110/10 кВ "Черноречье-110"(строительство ПС 110/10 с 2-мя трансформаторами по 16,0 МВА, строительство ВЛ 110 кВ : отпайка от ВЛ 110 кВ ПС "Грозный-330"- ПС "ГРП" Л 136/ВЛ 110 кВ ПС "ГРП"-ПС "Октябрьская" Л 137 до ПС "Черноречье-110" ) |  |  |  |  | 0 | 0 | 0 | 0 | 0 | 0 | 0 | 0 | 0 |  | 98.8326 | 0 | 54.358 | 26.6848 | 17.7899 |  |  |  |  | 2017 | 15 | 2 | 16 | 0 | 0 | 0 | 0 | 0
| Строительство захода на ПС 330 кВ "Сунжа" ПС "Гудермес-Тяговая"-ПС "Шелковская" Л 146 |  |  |  |  | 0 | 0 | 0 | 0 | 0 | 0 | 0 | 0 | 0 |  | 0 | 0 | 0 | 0 | 0 |  |  |  |  | 0 | 0 | 0 | 0 | 2020 | 15 | У-110.1-2 шт.; ПБ-110.8-16 шт. | АС | 2.4
| Строительство захода на ПС 330 кВ "Сунжа" ПС "Гудермес-Тяговая" -ПС "Ойсунгур"Л 144 |  |  |  |  | 0 | 0 | 0 | 0 | 0 | 0 | 0 | 0 | 0 |  | 0 | 0 | 0 | 0 | 0 |  |  |  |  | 0 | 0 | 0 | 0 | 2020 | 15 | У-110.1; ПБ-110.8 | АС | 0.2
| Строительство ВЛ 110 кВ : отпайка от ВЛ 110 кВ ПС "Грозный-330"- ПС "ГРП" Л 136/ВЛ 110 кВ ПС "ГРП"-ПС "Октябрьская" Л 137 до проектируемой ПС 110/10 кВ НПЗ (технологическое присоединение ОАО НК "Роснефть") |  |  |  |  | 0 | 0 | 0 | 0 | 0 | 0 | 0 | 0 | 0 |  | 0 | 0 | 0 | 0 | 0 |  |  |  |  | 0 | 0 | 0 | 0 | 2016 | 15 | У110-1;У110-2;ПБ-110-4; П-110-5 | АС 150/24 | 2.797
| Строительство ВЛ-6-10 кВ |  |  |  |  | 0 | 0 | 0 | 0 | 0 | 0 | 0 | 0 | 0 |  | 4.1978 | 0.29384 | 3.3582 | 0.16791 | 0.3778 |  |  |  |  | 0 | 0 | 0 | 0 | 2017-2020 | 15 | СВ-110 | АС-50 | 24.26
| ВЛ-6 кВ, Ф-6 ПС "Червленная" ст.Червленная , L- 0,13 км. |  |  |  |  | 0 | 0 | 0 | 0 | 0 | 0 | 0 | 0 | 0 |  | 0.1298 | 0.009086 | 0.10384 | 0.005192 | 0.011682 |  |  |  |  | 0 | 0 | 0 | 0 | 2017-2021 | 15 | СВ-110 | АС-50 | 0.13
| ВЛ-10 кВ Ф-9 ПС Катыр-Юрт, с. Валерик |  |  |  |  | 0 | 0 | 0 | 0 | 0 | 0 | 0 | 0 | 0 |  | 0.5015 | 0.035105 | 0.4012 | 0.02006 | 0.045135 |  |  |  |  | 0 | 0 | 0 | 0 | 2017-2022 | 15 | СВ-110 | АС-50 | 0.56
| ВЛ-6 кВ, Ф-3 ПС "Октябрьская" с.Чечен-Аул L= 0,5 км |  |  |  |  | 0 | 0 | 0 | 0 | 0 | 0 | 0 | 0 | 0 |  | 0.531 | 0.03717 | 0.4248 | 0.02124 | 0.04779 |  |  |  |  | 0 | 0 | 0 | 0 | 2017-2023 | 15 | СВ-110 | АС-50 | 0.5
| ВЛ-10 кВ Ф-3 ПС "Итум-Кали", х. Уми-Чу |  |  |  |  | 0 | 0 | 0 | 0 | 0 | 0 | 0 | 0 | 0 |  | 1.7893 | 0.12525 | 1.4315 | 0.071573 | 0.16104 |  |  |  |  | 0 | 0 | 0 | 0 | 2017-2024 | 15 | СВ-110 | АС-50 | 2.05
| Строительство ВЛ 0,4-10 кВ и ТП |  |  |  |  | 0 | 0 | 0 | 0 | 0 | 0 | 0 | 0 | 0 |  | 24.6231 | 1.7236 | 19.6985 | 0.98492 | 2.2161 |  |  |  |  | 0 | 0 | 0 | 0 | 2017-2020 | 15 | СВ-95 | СИП 4х35 | 89.09
| ВЛ-0,4 кВ, Ф-1, ПС "Красноармейская", с. Хамби-Ирзи, ТП 1- , L=0,640км. |  |  |  |  | 0 | 0 | 0 | 0 | 0 | 0 | 0 | 0 | 0 |  | 0.6136 | 0.042952 | 0.49088 | 0.024544 | 0.055224 |  |  |  |  | 0 | 0 | 0 | 0 | 2015 | 15 | СВ-95 | СИП 4х35 | 0.64
| ВЛ-0,4 кВ ТП 3- Ф-3 ПС "Итум-Кали", х. Уми-Чу, L- 0,370 км. |  |  |  |  | 0 | 0 | 0 | 0 | 0 | 0 | 0 | 0 | 0 |  | 0.36934 | 0.025854 | 0.29547 | 0.014774 | 0.033241 |  |  |  |  | 0 | 0 | 0 | 0 | 2015 | 15 | СВ-95 | СИП 4х35 | 0.37
| ВЛ - 0,4 кВ, Ф-8 ПС "Курчалой" с Майртуп ТП 8-49, L- 0,41 км. |  |  |  |  | 0 | 0 | 0 | 0 | 0 | 0 | 0 | 0 | 0 |  | 0.38704 | 0.027093 | 0.30963 | 0.015482 | 0.034834 |  |  |  |  | 0 | 0 | 0 | 0 | 2015 | 15 | СВ-95 | СИП 4х35 | 0.41
| ВЛ-0,4 кВ, Ф-8, ПС "Алхазурово", с. Алхазурово, ул. Бетерсханова ТП 8-7, L- 0,17 км. |  |  |  |  | 0 | 0 | 0 | 0 | 0 | 0 | 0 | 0 | 0 |  | 0.16048 | 0.011234 | 0.12838 | 0.0064192 | 0.014443 |  |  |  |  | 0 | 0 | 0 | 0 | 2015 | 15 | СВ-95 | СИП 4х35 | 0.17
| ВЛ - 0,4 кВ, Ф-3 ПС "Октябрьская" с.Чечен-Аул ТП 3- пр.1,0 км. |  |  |  |  | 0 | 0 | 0 | 0 | 0 | 0 | 0 | 0 | 0 |  | 0 | 0 | 0 | 0 | 0 |  |  |  |  | 0 | 0 | 0 | 0 | 2015 | 15 | СВ-95 | СИП 4х35 | 1
| ВЛ - 0,4 кВ, Ф-8 ПС Ачхой-Мартан с Бамут ТП 8-1 |  |  |  |  | 0 | 0 | 0 | 0 | 0 | 0 | 0 | 0 | 0 |  | 1.003 | 0.07021 | 0.8024 | 0.04012 | 0.09027 |  |  |  |  | 0 | 0 | 0 | 0 | 2015 | 15 | СВ-95 | СИП 4х35 | 1
| ВЛ-0,4 кВ ТП 10-42 Ф-10 ПС "Урус-Мартан" с.Гехи L=0,3 км |  |  |  |  | 0 | 0 | 0 | 0 | 0 | 0 | 0 | 0 | 0 |  | 0.2832 | 0.019824 | 0.22656 | 0.011328 | 0.025488 |  |  |  |  | 0 | 0 | 0 | 0 | 2015 | 15 | СВ-95 | СИП 4х35 | 0.3
| ВЛ-0,4 кВ Ф-2 ПС Самашки, с.Шаами-Юрт |  |  |  |  | 0 | 0 | 0 | 0 | 0 | 0 | 0 | 0 | 0 |  | 0.59 | 0.0413 | 0.472 | 0.0236 | 0.0531 |  |  |  |  | 0 | 0 | 0 | 0 | 2015 | 15 | СВ-95 | СИП 4х35 | 0.65
| ВЛ 0,4 кВ Ф-5 ПС "ГРП" с.Алхан-Кала ул.Элимбаева, Х.Мусалатова ТП 5- L=1,335 км |  |  |  |  | 0 | 0 | 0 | 0 | 0 | 0 | 0 | 0 | 0 |  | 1.068 | 0.07476 | 0.8544 | 0.04272 | 0.09612 |  |  |  |  | 0 | 0 | 0 | 0 | 2015 | 15 | СВ-95 | СИП 4х35 | 1.335
| ВЛ-0,4 кВ ТП 1-32 Ф-1 ПС "Урус-Мартан" с.Гехи, L=0,892 |  |  |  |  | 0 | 0 | 0 | 0 | 0 | 0 | 0 | 0 | 0 |  | 0 | 0 | 0 | 0 | 0 |  |  |  |  | 0 | 0 | 0 | 0 | 2015 | 15 | СВ-95 | СИП 4х35 | 0.892
| ВЛ-0,4 кВ ТП 1-27 Ф-10 ПС "Урус-Мартан" с.Гехи, L=0,889 |  |  |  |  | 0 | 0 | 0 | 0 | 0 | 0 | 0 | 0 | 0 |  | 0.68903 | 0.048232 | 0.55123 | 0.027561 | 0.062013 |  |  |  |  | 0 | 0 | 0 | 0 | 2015 | 15 | СВ-95 | СИП 4х35 | 0.889
| ВЛ - 0,4 кВ, Ф-8 ПС Ачхой-Мартан с Бамут ТП 8-14, L= 0,9 км |  |  |  |  | 0 | 0 | 0 | 0 | 0 | 0 | 0 | 0 | 0 |  | 0.1944 | 0.013608 | 0.15552 | 0.0077761 | 0.017496 |  |  |  |  | 0 | 0 | 0 | 0 | 2015 | 15 | СВ-95 | СИП 4х35 | 0.9
| ВЛ-0,4 кВ, Ф-7, ПС «Электроприбор», с. Садовое, ТП 7-22, L=0,910 км |  |  |  |  | 0 | 0 | 0 | 0 | 0 | 0 | 0 | 0 | 0 |  | 0.81184 | 0.056829 | 0.64947 | 0.032474 | 0.073066 |  |  |  |  | 0 | 0 | 0 | 0 | 2015 | 15 | СВ-95 | СИП 4х35 | 0.91
| ВЛ-0,4 кВ Ф-9 ПС Катыр-Юрт, с. Валерик |  |  |  |  | 0 | 0 | 0 | 0 | 0 | 0 | 0 | 0 | 0 |  | 0.5369 | 0.037583 | 0.42952 | 0.021476 | 0.048321 |  |  |  |  | 0 | 0 | 0 | 0 | 2015 | 15 | СВ-95 | СИП 4х35 | 0.798
| Строительство ТП |  |  |  |  | 0 | 0 | 0 | 0 | 0 | 0 | 0 | 0 | 0 |  | 4.3146 | 0.30202 | 3.4517 | 0.17258 | 0.38831 |  |  |  |  | 2017-2020 г.г. | 15 | ТМ 71х250 | 16.5 | 0 | 0 | 0 | 0 | 0
| Ф-3 ПС "Итум-Кали", х. Уми-Чу, ТП 3- КТП с ТМ -160 кВА - 1 компл. |  |  |  |  | 0 | 0 | 0 | 0 | 0 | 0 | 0 | 0 | 0 |  | 0.5192 | 0.036344 | 0.41536 | 0.020768 | 0.046728 |  |  |  |  | 2015 г. | 0 | ТМ-160 кВа-1 шт. | 0.16 | 0 | 0 | 0 | 0 | 0
| Ф-9 ТП-9-38 ПС Катыр-Юрт, с. Валерик, ТП 9-38 КТП с ТМ - 100 кВА - 1 компл. |  |  |  |  | 0 | 0 | 0 | 0 | 0 | 0 | 0 | 0 | 0 |  | 0.472 | 0.03304 | 0.3776 | 0.01888 | 0.04248 |  |  |  |  | 2015 г. | 0 | ТМ-100 кВа-1 шт. | 0.1 | 0 | 0 | 0 | 0 | 0
| Ф-24 ПС "Северная" ТП -230 г.Грозный с трансформаторами ТМГ-630/10 -2шт. |  |  |  |  | 0 | 0 | 0 | 0 | 0 | 0 | 0 | 0 | 0 |  | 6.3024 | 0.44117 | 5.0419 | 0.2521 | 0.56721 |  |  |  |  | 2015 г. | 0 | ТМ-630 кВа-2 шт. | 1.26 | 0 | 0 | 0 | 0 | 0
| Ф-3 ПС "Октябрьская" с.Чечен-Аул ТП 3- КТП с ТМ-160 кВА |  |  |  |  | 0 | 0 | 0 | 0 | 0 | 0 | 0 | 0 | 0 |  | 0.5192 | 0.036344 | 0.41536 | 0.020768 | 0.046728 |  |  |  |  | 2015 г. | 0 | ТМ-160 кВа-1 шт. | 0.16 | 0 | 0 | 0 | 0 | 0
| Ф-6 ПС "Червленная", ст.ЧервленнаяТП 6- КТП с ТМ-63 кВА |  |  |  |  | 0 | 0 | 0 | 0 | 0 | 0 | 0 | 0 | 0 |  | 0.4248 | 0.029736 | 0.33984 | 0.016992 | 0.038232 |  |  |  |  | 2015 г. | 0 | ТМ-63 кВа-1 шт. | 0.063 | 0 | 0 | 0 | 0 | 0
| Ф-8 ПС "Курчалой" с Майртуп ТП 8-49 КТП с ТМ 160 кВа - 1 комплект |  |  |  |  | 0 | 0 | 0 | 0 | 0 | 0 | 0 | 0 | 0 |  | 0.5192 | 0.036344 | 0.41536 | 0.020768 | 0.046728 |  |  |  |  | 2015 г. | 0 | ТМ-160 кВа-1 шт. | 0.16 | 0 | 0 | 0 | 0 | 0
| Производственно-административное здание |  |  |  |  | 0 | 0 | 0 | 0 | 0 | 0 | 0 | 0 | 0 |  | 0 | 0 | 0 | 0 | 0 |  |  |  |  | 0 | 0 | 0 | 0 | 0 | 0 | 0 | 0 | 0
Приобретение основных средств

## 1.2 2018 Минэнерго
Приложение № 1.2
к приказу Минэнерго России
от «___»________2010 г. №____
Стоимость основных этапов работ по реализации инвестиционной программы ОАО "Чеченэнерго" на 2018 год
№№ | Наименование объекта* | Технические характеристики реконструируемых объектов | [13 empty] | Плановый объем финансирования, млн. руб.** |  |  |  |  | Технические характеристики созданных объектов
|  | Генерирующие объекты |  |  |  | Подстанции |  |  |  | Линии электропередачи |  |  |  |  | Иные объекты | [5 empty] | Генерирующие объекты |  |  |  | Подстанции |  |  |  | Линии электропередачи |  |  |  |  | Иные объекты
|  | год ввода в эксплуатацию | Нормативный срок службы, лет | мощность, МВт | тепловая энергия, Гкал/час | год ввода в эксплуатацию | Нормативный срок службы, лет | Количество и марка силовых трансформаторов, шт | Мощность, МВА | год ввода в эксплуа-тацию | Нормативный срок службы, лет | Тип опор | Марка кабеля | протяженность, км |  | Всего | ПИР | СМР | оборудование и материалы | прочие | год ввода в эксплуатацию | Нормативный срок службы, лет | мощность, МВт | тепловая энергия, Гкал/час | год ввода в эксплуатацию | Нормативный срок службы, лет | Количество и марка силовых трансформаторов, шт | Мощность, МВА | год ввода в эксплуа-тацию | Нормативный срок службы, лет | Тип опор | Марка кабеля | протяженность, км
| ВСЕГО, | [14 empty] | 174.454 | 4.3253 | 53.9897 | 108.0541 | 8.0849 | 0 | 0 | 0 | 0
1. | Техническое перевооружение и реконструкция | [14 empty] | 3.3519 | 0.23463 | 2.6815 | 0.13408 | 0.30167
1.1. | Энергосбережение и повышение энергетической эффективности | [14 empty] | 0 | 0 | 0 | 0 | 0
| АСКУЭ оптового рынка |  |  |  |  | 0 | 0 | 0 | 0 | 0 | 0 | 0 | 0 | 0 |  | 0 | 0 | 0 | 0 | 0 |  |  |  |  | 0 | 0 | 0 | 0 | 0 | 0 | 0 | 0 | 0
| КСУЭ |  |  |  |  | 0 | 0 | 0 | 0 | 0 | 0 | 0 | 0 | 0 |  | 0 | 0 | 0 | 0 | 0 |  |  |  |  | 0 | 0 | 0 | 0 | 0 | 0 | 0 | 0 | 0
1.2. | Создание систем противоаварийной и режимной автоматики | [14 empty] | 0 | 0 | 0 | 0 | 0
1.3. | Создание систем телемеханики и связи | [14 empty] | 0 | 0 | 0 | 0 | 0
| Модернизация системы передачи информации ОАО "Чеченэнерго" |  |  |  |  | 0 | 0 | 0 | 0 | 0 | 0 | 0 | 0 | 0 |  | 0 | 0 | 0 | 0 | 0 |  |  |  |  | 0 | 0 | 0 | 0 | 0 | 0 | 0 | 0 | 0
1.4. | Установка устройств регулирования напряжения и компенсации реактивной мощности | [14 empty] | 0 | 0 | 0 | 0 | 0
1.5. | Прочее | [14 empty] | 3.3519 | 0.23463 | 2.6815 | 0.13408 | 0.30167
| Реконструкция ПС 110/35/27,5 кВ "Гудермес-Тяговая" |  |  |  |  | 0 | 0 | 0 | 0 | 0 | 0 | 0 | 0 | 0 |  | 0 | 0 | 0 | 0 | 0 |  |  |  |  | 0 | 0 | 0 | 0 | 0 | 0 | 0 | 0 | 0
| Реконструкция ВЛ 0,4-6/10 кВ (резерв) |  |  |  |  | 0 | 0 | 0 | 0 | 0 | 0 | 0 | 0 | 0 |  | 1.7995 | 0.12597 | 1.4396 | 0.07198 | 0.16196 |  |  |  |  | 0 | 0 | 0 | 0 | 0 | 0 | 0 | 0 | 0
| Реконструкция ВЛ -10,6 (модернизация) |  |  |  |  | 0 | 0 | 0 | 0 | 0 | 0 | 0 | 0 | 0 |  | 0.53535 | 0.037474 | 0.42828 | 0.021414 | 0.048181 |  |  |  |  | 0 | 0 | 0 | 0 | 2017-2019 г.г. | 15 | СВ-110 | АС-50 | 11.6
| Реконструкция ВЛ 0,4-10 кВ и ТП |  |  |  |  | 0 | 0 | 0 | 0 | 0 | 0 | 0 | 0 | 0 |  | 1.017 | 0.071193 | 0.81363 | 0.040682 | 0.091534 |  |  |  |  | 0 | 0 | 0 | 0 | 2017-2019 г.г. | 15 | СВ-95 | СИП 4х35 | 44.45
| Реконструкция ТП |  |  |  |  | 0 | 0 | 0 | 0 | 0 | 0 | 0 | 0 | 0 |  | 0 | 0 | 0 | 0 | 0 |  |  |  |  | 2017-2019 г.г. | 15 | ТМ 32х250 | 8 | 0 | 0 | 0 | 0 | 0
2. | Новое строительство | [14 empty] | 171.1021 | 4.0906 | 51.3082 | 107.92 | 7.7833
2.1. | Энергосбережение и повышение энергетической эффективности | [14 empty] | 0 | 0 | 0 | 0 | 0
2.2. | Прочее новое строительство | [14 empty] | 171.1021 | 4.0906 | 51.3082 | 107.92 | 7.7833
| Строительство ПС 110/10 кВ "Гудермес-Сити" с организацией заходов ВЛ 110 кВ |  |  |  |  | 0 | 0 | 0 | 0 | 0 | 0 | 0 | 0 | 0 |  | 69.4789 | 0 | 17.3697 | 48.6353 | 3.4739 |  |  |  |  | 2015 | 15 | 2 | 25 | 0 | 0 | 0 | 0 | 0
| Строительство ПС 110/10 кВ "Черноречье-110"(строительство ПС 110/10 с 2-мя трансформаторами по 16,0 МВА, строительство ВЛ 110 кВ : отпайка от ВЛ 110 кВ ПС "Грозный-330"- ПС "ГРП" Л 136/ВЛ 110 кВ ПС "ГРП"-ПС "Октябрьская" Л 137 до ПС "Черноречье-110" ) |  |  |  |  | 0 | 0 | 0 | 0 | 0 | 0 | 0 | 0 | 0 |  | 100.7661 | 4.0306 | 33.2528 | 59.2504 | 4.2322 |  |  |  |  | 2017 | 15 | 2 | 16 | 0 | 0 | 0 | 0 | 0
| Строительство захода на ПС 330 кВ "Сунжа" ПС "Гудермес-Тяговая"-ПС "Шелковская" Л 146 |  |  |  |  | 0 | 0 | 0 | 0 | 0 | 0 | 0 | 0 | 0 |  | 0 | 0 | 0 | 0 | 0 |  |  |  |  | 0 | 0 | 0 | 0 | 2020 | 15 | У-110.1-2 шт.; ПБ-110.8-16 шт. | АС | 2.4
| Строительство захода на ПС 330 кВ "Сунжа" ПС "Гудермес-Тяговая" -ПС "Ойсунгур"Л 144 |  |  |  |  | 0 | 0 | 0 | 0 | 0 | 0 | 0 | 0 | 0 |  | 0 | 0 | 0 | 0 | 0 |  |  |  |  | 0 | 0 | 0 | 0 | 2020 | 15 | У-110.1; ПБ-110.8 | АС | 0.2
| Строительство ВЛ 110 кВ : отпайка от ВЛ 110 кВ ПС "Грозный-330"- ПС "ГРП" Л 136/ВЛ 110 кВ ПС "ГРП"-ПС "Октябрьская" Л 137 до проектируемой ПС 110/10 кВ НПЗ (технологическое присоединение ОАО НК "Роснефть") |  |  |  |  | 0 | 0 | 0 | 0 | 0 | 0 | 0 | 0 | 0 |  | 0 | 0 | 0 | 0 | 0 |  |  |  |  | 0 | 0 | 0 | 0 | 2016 | 15 | У110-1;У110-2;ПБ-110-4; П-110-5 | АС 150/24 | 2.797
| Строительство ВЛ-6-10 кВ |  |  |  |  | 0 | 0 | 0 | 0 | 0 | 0 | 0 | 0 | 0 |  | 0.22093 | 0.015465 | 0.17675 | 0.0088374 | 0.019884 |  |  |  |  | 0 | 0 | 0 | 0 | 2017-2020 | 15 | СВ-110 | АС-50 | 24.26
| ВЛ-6 кВ, Ф-6 ПС "Червленная" ст.Червленная , L- 0,13 км. |  |  |  |  | 0 | 0 | 0 | 0 | 0 | 0 | 0 | 0 | 0 |  | 0 | 0 | 0 | 0 | 0 |  |  |  |  | 0 | 0 | 0 | 0 | 2017-2021 | 15 | СВ-110 | АС-50 | 0.13
| ВЛ-10 кВ Ф-9 ПС Катыр-Юрт, с. Валерик |  |  |  |  | 0 | 0 | 0 | 0 | 0 | 0 | 0 | 0 | 0 |  | 0 | 0 | 0 | 0 | 0 |  |  |  |  | 0 | 0 | 0 | 0 | 2017-2022 | 15 | СВ-110 | АС-50 | 0.56
| ВЛ-6 кВ, Ф-3 ПС "Октябрьская" с.Чечен-Аул L= 0,5 км |  |  |  |  | 0 | 0 | 0 | 0 | 0 | 0 | 0 | 0 | 0 |  | 0 | 0 | 0 | 0 | 0 |  |  |  |  | 0 | 0 | 0 | 0 | 2017-2023 | 15 | СВ-110 | АС-50 | 0.5
| ВЛ-10 кВ Ф-3 ПС "Итум-Кали", х. Уми-Чу |  |  |  |  | 0 | 0 | 0 | 0 | 0 | 0 | 0 | 0 | 0 |  | 0 | 0 | 0 | 0 | 0 |  |  |  |  | 0 | 0 | 0 | 0 | 2017-2024 | 15 | СВ-110 | АС-50 | 2.05
| Строительство ВЛ 0,4-10 кВ и ТП |  |  |  |  | 0 | 0 | 0 | 0 | 0 | 0 | 0 | 0 | 0 |  | 0.40911 | 0.028638 | 0.32729 | 0.016364 | 0.03682 |  |  |  |  | 0 | 0 | 0 | 0 | 2017-2020 | 15 | СВ-95 | СИП 4х35 | 89.09
| ВЛ-0,4 кВ, Ф-1, ПС "Красноармейская", с. Хамби-Ирзи, ТП 1- , L=0,640км. |  |  |  |  | 0 | 0 | 0 | 0 | 0 | 0 | 0 | 0 | 0 |  | 0 | 0 | 0 | 0 | 0 |  |  |  |  | 0 | 0 | 0 | 0 | 2015 | 15 | СВ-95 | СИП 4х35 | 0.64
| ВЛ-0,4 кВ ТП 3- Ф-3 ПС "Итум-Кали", х. Уми-Чу, L- 0,370 км. |  |  |  |  | 0 | 0 | 0 | 0 | 0 | 0 | 0 | 0 | 0 |  | 0 | 0 | 0 | 0 | 0 |  |  |  |  | 0 | 0 | 0 | 0 | 2015 | 15 | СВ-95 | СИП 4х35 | 0.37
| ВЛ - 0,4 кВ, Ф-8 ПС "Курчалой" с Майртуп ТП 8-49, L- 0,41 км. |  |  |  |  | 0 | 0 | 0 | 0 | 0 | 0 | 0 | 0 | 0 |  | 0 | 0 | 0 | 0 | 0 |  |  |  |  | 0 | 0 | 0 | 0 | 2015 | 15 | СВ-95 | СИП 4х35 | 0.41
| ВЛ-0,4 кВ, Ф-8, ПС "Алхазурово", с. Алхазурово, ул. Бетерсханова ТП 8-7, L- 0,17 км. |  |  |  |  | 0 | 0 | 0 | 0 | 0 | 0 | 0 | 0 | 0 |  | 0 | 0 | 0 | 0 | 0 |  |  |  |  | 0 | 0 | 0 | 0 | 2015 | 15 | СВ-95 | СИП 4х35 | 0.17
| ВЛ - 0,4 кВ, Ф-3 ПС "Октябрьская" с.Чечен-Аул ТП 3- пр.1,0 км. |  |  |  |  | 0 | 0 | 0 | 0 | 0 | 0 | 0 | 0 | 0 |  | 0 | 0 | 0 | 0 | 0 |  |  |  |  | 0 | 0 | 0 | 0 | 2015 | 15 | СВ-95 | СИП 4х35 | 1
| ВЛ - 0,4 кВ, Ф-8 ПС Ачхой-Мартан с Бамут ТП 8-1 |  |  |  |  | 0 | 0 | 0 | 0 | 0 | 0 | 0 | 0 | 0 |  | 0 | 0 | 0 | 0 | 0 |  |  |  |  | 0 | 0 | 0 | 0 | 2015 | 15 | СВ-95 | СИП 4х35 | 1
| ВЛ-0,4 кВ ТП 10-42 Ф-10 ПС "Урус-Мартан" с.Гехи L=0,3 км |  |  |  |  | 0 | 0 | 0 | 0 | 0 | 0 | 0 | 0 | 0 |  | 0 | 0 | 0 | 0 | 0 |  |  |  |  | 0 | 0 | 0 | 0 | 2015 | 15 | СВ-95 | СИП 4х35 | 0.3
| ВЛ-0,4 кВ Ф-2 ПС Самашки, с.Шаами-Юрт |  |  |  |  | 0 | 0 | 0 | 0 | 0 | 0 | 0 | 0 | 0 |  | 0 | 0 | 0 | 0 | 0 |  |  |  |  | 0 | 0 | 0 | 0 | 2015 | 15 | СВ-95 | СИП 4х35 | 0.65
| ВЛ 0,4 кВ Ф-5 ПС "ГРП" с.Алхан-Кала ул.Элимбаева, Х.Мусалатова ТП 5- L=1,335 км |  |  |  |  | 0 | 0 | 0 | 0 | 0 | 0 | 0 | 0 | 0 |  | 0 | 0 | 0 | 0 | 0 |  |  |  |  | 0 | 0 | 0 | 0 | 2015 | 15 | СВ-95 | СИП 4х35 | 1.335
| ВЛ-0,4 кВ ТП 1-32 Ф-1 ПС "Урус-Мартан" с.Гехи, L=0,892 |  |  |  |  | 0 | 0 | 0 | 0 | 0 | 0 | 0 | 0 | 0 |  | 0 | 0 | 0 | 0 | 0 |  |  |  |  | 0 | 0 | 0 | 0 | 2015 | 15 | СВ-95 | СИП 4х35 | 0.892
| ВЛ-0,4 кВ ТП 1-27 Ф-10 ПС "Урус-Мартан" с.Гехи, L=0,889 |  |  |  |  | 0 | 0 | 0 | 0 | 0 | 0 | 0 | 0 | 0 |  | 0 | 0 | 0 | 0 | 0 |  |  |  |  | 0 | 0 | 0 | 0 | 2015 | 15 | СВ-95 | СИП 4х35 | 0.889
| ВЛ - 0,4 кВ, Ф-8 ПС Ачхой-Мартан с Бамут ТП 8-14, L= 0,9 км |  |  |  |  | 0 | 0 | 0 | 0 | 0 | 0 | 0 | 0 | 0 |  | 0 | 0 | 0 | 0 | 0 |  |  |  |  | 0 | 0 | 0 | 0 | 2015 | 15 | СВ-95 | СИП 4х35 | 0.9
| ВЛ-0,4 кВ, Ф-7, ПС «Электроприбор», с. Садовое, ТП 7-22, L=0,910 км |  |  |  |  | 0 | 0 | 0 | 0 | 0 | 0 | 0 | 0 | 0 |  | 0 | 0 | 0 | 0 | 0 |  |  |  |  | 0 | 0 | 0 | 0 | 2015 | 15 | СВ-95 | СИП 4х35 | 0.91
| ВЛ-0,4 кВ Ф-9 ПС Катыр-Юрт, с. Валерик |  |  |  |  | 0 | 0 | 0 | 0 | 0 | 0 | 0 | 0 | 0 |  | 0 | 0 | 0 | 0 | 0 |  |  |  |  | 0 | 0 | 0 | 0 | 2015 | 15 | СВ-95 | СИП 4х35 | 0.798
| Строительство ТП |  |  |  |  | 0 | 0 | 0 | 0 | 0 | 0 | 0 | 0 | 0 |  | 0.22708 | 0.015896 | 0.18167 | 0.0090833 | 0.020437 |  |  |  |  | 2017-2020 г.г. | 15 | ТМ 71х250 | 16.5 | 0 | 0 | 0 | 0 | 0
| Ф-3 ПС "Итум-Кали", х. Уми-Чу, ТП 3- КТП с ТМ -160 кВА - 1 компл. |  |  |  |  | 0 | 0 | 0 | 0 | 0 | 0 | 0 | 0 | 0 |  | 0 | 0 | 0 | 0 | 0 |  |  |  |  | 2015 г. | 0 | ТМ-160 кВа-1 шт. | 0.16 | 0 | 0 | 0 | 0 | 0
| Ф-9 ТП-9-38 ПС Катыр-Юрт, с. Валерик, ТП 9-38 КТП с ТМ - 100 кВА - 1 компл. |  |  |  |  | 0 | 0 | 0 | 0 | 0 | 0 | 0 | 0 | 0 |  | 0 | 0 | 0 | 0 | 0 |  |  |  |  | 2015 г. | 0 | ТМ-100 кВа-1 шт. | 0.1 | 0 | 0 | 0 | 0 | 0
| Ф-24 ПС "Северная" ТП -230 г.Грозный с трансформаторами ТМГ-630/10 -2шт. |  |  |  |  | 0 | 0 | 0 | 0 | 0 | 0 | 0 | 0 | 0 |  | 0 | 0 | 0 | 0 | 0 |  |  |  |  | 2015 г. | 0 | ТМ-630 кВа-2 шт. | 1.26 | 0 | 0 | 0 | 0 | 0
| Ф-3 ПС "Октябрьская" с.Чечен-Аул ТП 3- КТП с ТМ-160 кВА |  |  |  |  | 0 | 0 | 0 | 0 | 0 | 0 | 0 | 0 | 0 |  | 0 | 0 | 0 | 0 | 0 |  |  |  |  | 2015 г. | 0 | ТМ-160 кВа-1 шт. | 0.16 | 0 | 0 | 0 | 0 | 0
| Ф-6 ПС "Червленная", ст.ЧервленнаяТП 6- КТП с ТМ-63 кВА |  |  |  |  | 0 | 0 | 0 | 0 | 0 | 0 | 0 | 0 | 0 |  | 0 | 0 | 0 | 0 | 0 |  |  |  |  | 2015 г. | 0 | ТМ-63 кВа-1 шт. | 0.063 | 0 | 0 | 0 | 0 | 0
| Ф-8 ПС "Курчалой" с Майртуп ТП 8-49 КТП с ТМ 160 кВа - 1 комплект |  |  |  |  | 0 | 0 | 0 | 0 | 0 | 0 | 0 | 0 | 0 |  | 0 | 0 | 0 | 0 | 0 |  |  |  |  | 2015 г. | 0 | ТМ-160 кВа-1 шт. | 0.16 | 0 | 0 | 0 | 0 | 0
| Производственно-административное здание |  |  |  |  | 0 | 0 | 0 | 0 | 0 | 0 | 0 | 0 | 0 |  | 0 | 0 | 0 | 0 | 0 |  |  |  |  | 0 | 0 | 0 | 0 | 0 | 0 | 0 | 0 | 0
Приобретение основных средств

## 1.2 2019 Минэнерго
Приложение № 1.2
к приказу Минэнерго России
от «___»________2010 г. №____
Стоимость основных этапов работ по реализации инвестиционной программы ОАО "Чеченэнерго" на 2019 год
№№ | Наименование объекта* | Технические характеристики реконструируемых объектов | [13 empty] | Плановый объем финансирования, млн. руб.** |  |  |  |  | Технические характеристики созданных объектов
|  | Генерирующие объекты |  |  |  | Подстанции |  |  |  | Линии электропередачи |  |  |  |  | Иные объекты | [5 empty] | Генерирующие объекты |  |  |  | Подстанции |  |  |  | Линии электропередачи |  |  |  |  | Иные объекты
|  | год ввода в эксплуатацию | Нормативный срок службы, лет | мощность, МВт | тепловая энергия, Гкал/час | год ввода в эксплуатацию | Нормативный срок службы, лет | Количество и марка силовых трансформаторов, шт | Мощность, МВА | год ввода в эксплуа-тацию | Нормативный срок службы, лет | Тип опор | Марка кабеля | протяженность, км |  | Всего | ПИР | СМР | оборудование и материалы | прочие | год ввода в эксплуатацию | Нормативный срок службы, лет | мощность, МВт | тепловая энергия, Гкал/час | год ввода в эксплуатацию | Нормативный срок службы, лет | Количество и марка силовых трансформаторов, шт | Мощность, МВА | год ввода в эксплуа-тацию | Нормативный срок службы, лет | Тип опор | Марка кабеля | протяженность, км
| ВСЕГО, | [14 empty] | 169.781 | 8.3333 | 95.0961 | 53.3623 | 12.9893 | 0 | 0 | 0 | 0
1. | Техническое перевооружение и реконструкция | [14 empty] | 60.6262 | 4.0757 | 43.4555 | 6.7978 | 6.2973
1.1. | Энергосбережение и повышение энергетической эффективности | [14 empty] | 5.605 | 0.39235 | 4.484 | 0.2242 | 0.50445
| АСКУЭ оптового рынка |  |  |  |  | 0 | 0 | 0 | 0 | 0 | 0 | 0 | 0 | 0 |  | 0 | 0 | 0 | 0 | 0 |  |  |  |  | 0 | 0 | 0 | 0 | 0 | 0 | 0 | 0 | 0
| КСУЭ |  |  |  |  | 0 | 0 | 0 | 0 | 0 | 0 | 0 | 0 | 0 |  | 5.605 | 0.39235 | 4.484 | 0.2242 | 0.50445 |  |  |  |  | 0 | 0 | 0 | 0 | 0 | 0 | 0 | 0 | 0
1.2. | Создание систем противоаварийной и режимной автоматики | [14 empty] | 0 | 0 | 0 | 0 | 0
1.3. | Создание систем телемеханики и связи | [14 empty] | 16.8184 | 1.0091 | 8.4092 | 5.0455 | 2.3546
| Модернизация системы передачи информации ОАО "Чеченэнерго" |  |  |  |  | 0 | 0 | 0 | 0 | 0 | 0 | 0 | 0 | 0 |  | 16.8184 | 1.0091 | 8.4092 | 5.0455 | 2.3546 |  |  |  |  | 0 | 0 | 0 | 0 | 0 | 0 | 0 | 0 | 0
1.4. | Установка устройств регулирования напряжения и компенсации реактивной мощности | [14 empty] | 0 | 0 | 0 | 0 | 0
1.5. | Прочее | [14 empty] | 38.2029 | 2.6742 | 30.5623 | 1.5281 | 3.4383
| Реконструкция ПС 110/35/27,5 кВ "Гудермес-Тяговая" |  |  |  |  | 0 | 0 | 0 | 0 | 0 | 0 | 0 | 0 | 0 |  | 0 | 0 | 0 | 0 | 0 |  |  |  |  | 0 | 0 | 0 | 0 | 0 | 0 | 0 | 0 | 0
| Реконструкция ВЛ 0,4-6/10 кВ (резерв) |  |  |  |  | 0 | 0 | 0 | 0 | 0 | 0 | 0 | 0 | 0 |  | 1.77 | 0.1239 | 1.416 | 0.0708 | 0.1593 |  |  |  |  | 0 | 0 | 0 | 0 | 0 | 0 | 0 | 0 | 0
| Реконструкция ВЛ -10,6 (модернизация) |  |  |  |  | 0 | 0 | 0 | 0 | 0 | 0 | 0 | 0 | 0 |  | 11.9975 | 0.83982 | 9.598 | 0.4799 | 1.0798 |  |  |  |  | 0 | 0 | 0 | 0 | 2017-2019 г.г. | 15 | СВ-110 | АС-50 | 11.6
| Реконструкция ВЛ 0,4-10 кВ и ТП |  |  |  |  | 0 | 0 | 0 | 0 | 0 | 0 | 0 | 0 | 0 |  | 22.3619 | 1.5653 | 17.8895 | 0.89448 | 2.0126 |  |  |  |  | 0 | 0 | 0 | 0 | 2017-2019 г.г. | 15 | СВ-95 | СИП 4х35 | 44.45
| Реконструкция ТП |  |  |  |  | 0 | 0 | 0 | 0 | 0 | 0 | 0 | 0 | 0 |  | 2.0735 | 0.14515 | 1.6588 | 0.08294 | 0.18662 |  |  |  |  | 2017-2019 г.г. | 15 | ТМ 32х250 | 8 | 0 | 0 | 0 | 0 | 0
2. | Новое строительство | [14 empty] | 109.1548 | 4.2577 | 51.6406 | 46.5644 | 6.692
2.1. | Энергосбережение и повышение энергетической эффективности | [14 empty] | 0 | 0 | 0 | 0 | 0
2.2. | Прочее новое строительство | [14 empty] | 109.1548 | 4.2577 | 51.6406 | 46.5644 | 6.692
| Строительство ПС 110/10 кВ "Гудермес-Сити" с организацией заходов ВЛ 110 кВ |  |  |  |  | 0 | 0 | 0 | 0 | 0 | 0 | 0 | 0 | 0 |  | 31.6819 | 0 | 7.9205 | 22.1774 | 1.5841 |  |  |  |  | 2015 | 15 | 2 | 25 | 0 | 0 | 0 | 0 | 0
| Строительство ПС 110/10 кВ "Черноречье-110"(строительство ПС 110/10 с 2-мя трансформаторами по 16,0 МВА, строительство ВЛ 110 кВ : отпайка от ВЛ 110 кВ ПС "Грозный-330"- ПС "ГРП" Л 136/ВЛ 110 кВ ПС "ГРП"-ПС "Октябрьская" Л 137 до ПС "Черноречье-110" ) |  |  |  |  | 0 | 0 | 0 | 0 | 0 | 0 | 0 | 0 | 0 |  | 38.847 | 1.5539 | 12.8195 | 22.8421 | 1.6316 |  |  |  |  | 2017 | 15 | 2 | 16 | 0 | 0 | 0 | 0 | 0
| Строительство захода на ПС 330 кВ "Сунжа" ПС "Гудермес-Тяговая"-ПС "Шелковская" Л 146 |  |  |  |  | 0 | 0 | 0 | 0 | 0 | 0 | 0 | 0 | 0 |  | 0 | 0 | 0 | 0 | 0 |  |  |  |  | 0 | 0 | 0 | 0 | 2020 | 15 | У-110.1-2 шт.; ПБ-110.8-16 шт. | АС | 2.4
| Строительство захода на ПС 330 кВ "Сунжа" ПС "Гудермес-Тяговая" -ПС "Ойсунгур"Л 144 |  |  |  |  | 0 | 0 | 0 | 0 | 0 | 0 | 0 | 0 | 0 |  | 0 | 0 | 0 | 0 | 0 |  |  |  |  | 0 | 0 | 0 | 0 | 2020 | 15 | У-110.1; ПБ-110.8 | АС | 0.2
| Строительство ВЛ 110 кВ : отпайка от ВЛ 110 кВ ПС "Грозный-330"- ПС "ГРП" Л 136/ВЛ 110 кВ ПС "ГРП"-ПС "Октябрьская" Л 137 до проектируемой ПС 110/10 кВ НПЗ (технологическое присоединение ОАО НК "Роснефть") |  |  |  |  | 0 | 0 | 0 | 0 | 0 | 0 | 0 | 0 | 0 |  | 0 | 0 | 0 | 0 | 0 |  |  |  |  | 0 | 0 | 0 | 0 | 2016 | 15 | У110-1;У110-2;ПБ-110-4; П-110-5 | АС 150/24 | 2.797
| Строительство ВЛ-6-10 кВ |  |  |  |  | 0 | 0 | 0 | 0 | 0 | 0 | 0 | 0 | 0 |  | 14.4747 | 1.0132 | 11.5797 | 0.57899 | 1.3027 |  |  |  |  | 0 | 0 | 0 | 0 | 2017-2020 | 15 | СВ-110 | АС-50 | 24.26
| ВЛ-6 кВ, Ф-6 ПС "Червленная" ст.Червленная , L- 0,13 км. |  |  |  |  | 0 | 0 | 0 | 0 | 0 | 0 | 0 | 0 | 0 |  | 0 | 0 | 0 | 0 | 0 |  |  |  |  | 0 | 0 | 0 | 0 | 2017-2021 | 15 | СВ-110 | АС-50 | 0.13
| ВЛ-10 кВ Ф-9 ПС Катыр-Юрт, с. Валерик |  |  |  |  | 0 | 0 | 0 | 0 | 0 | 0 | 0 | 0 | 0 |  | 0 | 0 | 0 | 0 | 0 |  |  |  |  | 0 | 0 | 0 | 0 | 2017-2022 | 15 | СВ-110 | АС-50 | 0.56
| ВЛ-6 кВ, Ф-3 ПС "Октябрьская" с.Чечен-Аул L= 0,5 км |  |  |  |  | 0 | 0 | 0 | 0 | 0 | 0 | 0 | 0 | 0 |  | 0 | 0 | 0 | 0 | 0 |  |  |  |  | 0 | 0 | 0 | 0 | 2017-2023 | 15 | СВ-110 | АС-50 | 0.5
| ВЛ-10 кВ Ф-3 ПС "Итум-Кали", х. Уми-Чу |  |  |  |  | 0 | 0 | 0 | 0 | 0 | 0 | 0 | 0 | 0 |  | 0 | 0 | 0 | 0 | 0 |  |  |  |  | 0 | 0 | 0 | 0 | 2017-2024 | 15 | СВ-110 | АС-50 | 2.05
| Строительство ВЛ 0,4-10 кВ и ТП |  |  |  |  | 0 | 0 | 0 | 0 | 0 | 0 | 0 | 0 | 0 |  | 9.5532 | 0.66873 | 7.6426 | 0.38213 | 0.85979 |  |  |  |  | 0 | 0 | 0 | 0 | 2017-2020 | 15 | СВ-95 | СИП 4х35 | 89.09
| ВЛ-0,4 кВ, Ф-1, ПС "Красноармейская", с. Хамби-Ирзи, ТП 1- , L=0,640км. |  |  |  |  | 0 | 0 | 0 | 0 | 0 | 0 | 0 | 0 | 0 |  | 0 | 0 | 0 | 0 | 0 |  |  |  |  | 0 | 0 | 0 | 0 | 2015 | 15 | СВ-95 | СИП 4х35 | 0.64
| ВЛ-0,4 кВ ТП 3- Ф-3 ПС "Итум-Кали", х. Уми-Чу, L- 0,370 км. |  |  |  |  | 0 | 0 | 0 | 0 | 0 | 0 | 0 | 0 | 0 |  | 0 | 0 | 0 | 0 | 0 |  |  |  |  | 0 | 0 | 0 | 0 | 2015 | 15 | СВ-95 | СИП 4х35 | 0.37
| ВЛ - 0,4 кВ, Ф-8 ПС "Курчалой" с Майртуп ТП 8-49, L- 0,41 км. |  |  |  |  | 0 | 0 | 0 | 0 | 0 | 0 | 0 | 0 | 0 |  | 0 | 0 | 0 | 0 | 0 |  |  |  |  | 0 | 0 | 0 | 0 | 2015 | 15 | СВ-95 | СИП 4х35 | 0.41
| ВЛ-0,4 кВ, Ф-8, ПС "Алхазурово", с. Алхазурово, ул. Бетерсханова ТП 8-7, L- 0,17 км. |  |  |  |  | 0 | 0 | 0 | 0 | 0 | 0 | 0 | 0 | 0 |  | 0 | 0 | 0 | 0 | 0 |  |  |  |  | 0 | 0 | 0 | 0 | 2015 | 15 | СВ-95 | СИП 4х35 | 0.17
| ВЛ - 0,4 кВ, Ф-3 ПС "Октябрьская" с.Чечен-Аул ТП 3- пр.1,0 км. |  |  |  |  | 0 | 0 | 0 | 0 | 0 | 0 | 0 | 0 | 0 |  | 0 | 0 | 0 | 0 | 0 |  |  |  |  | 0 | 0 | 0 | 0 | 2015 | 15 | СВ-95 | СИП 4х35 | 1
| ВЛ - 0,4 кВ, Ф-8 ПС Ачхой-Мартан с Бамут ТП 8-1 |  |  |  |  | 0 | 0 | 0 | 0 | 0 | 0 | 0 | 0 | 0 |  | 0 | 0 | 0 | 0 | 0 |  |  |  |  | 0 | 0 | 0 | 0 | 2015 | 15 | СВ-95 | СИП 4х35 | 1
| ВЛ-0,4 кВ ТП 10-42 Ф-10 ПС "Урус-Мартан" с.Гехи L=0,3 км |  |  |  |  | 0 | 0 | 0 | 0 | 0 | 0 | 0 | 0 | 0 |  | 0 | 0 | 0 | 0 | 0 |  |  |  |  | 0 | 0 | 0 | 0 | 2015 | 15 | СВ-95 | СИП 4х35 | 0.3
| ВЛ-0,4 кВ Ф-2 ПС Самашки, с.Шаами-Юрт |  |  |  |  | 0 | 0 | 0 | 0 | 0 | 0 | 0 | 0 | 0 |  | 0 | 0 | 0 | 0 | 0 |  |  |  |  | 0 | 0 | 0 | 0 | 2015 | 15 | СВ-95 | СИП 4х35 | 0.65
| ВЛ 0,4 кВ Ф-5 ПС "ГРП" с.Алхан-Кала ул.Элимбаева, Х.Мусалатова ТП 5- L=1,335 км |  |  |  |  | 0 | 0 | 0 | 0 | 0 | 0 | 0 | 0 | 0 |  | 0 | 0 | 0 | 0 | 0 |  |  |  |  | 0 | 0 | 0 | 0 | 2015 | 15 | СВ-95 | СИП 4х35 | 1.335
| ВЛ-0,4 кВ ТП 1-32 Ф-1 ПС "Урус-Мартан" с.Гехи, L=0,892 |  |  |  |  | 0 | 0 | 0 | 0 | 0 | 0 | 0 | 0 | 0 |  | 0 | 0 | 0 | 0 | 0 |  |  |  |  | 0 | 0 | 0 | 0 | 2015 | 15 | СВ-95 | СИП 4х35 | 0.892
| ВЛ-0,4 кВ ТП 1-27 Ф-10 ПС "Урус-Мартан" с.Гехи, L=0,889 |  |  |  |  | 0 | 0 | 0 | 0 | 0 | 0 | 0 | 0 | 0 |  | 0 | 0 | 0 | 0 | 0 |  |  |  |  | 0 | 0 | 0 | 0 | 2015 | 15 | СВ-95 | СИП 4х35 | 0.889
| ВЛ - 0,4 кВ, Ф-8 ПС Ачхой-Мартан с Бамут ТП 8-14, L= 0,9 км |  |  |  |  | 0 | 0 | 0 | 0 | 0 | 0 | 0 | 0 | 0 |  | 0 | 0 | 0 | 0 | 0 |  |  |  |  | 0 | 0 | 0 | 0 | 2015 | 15 | СВ-95 | СИП 4х35 | 0.9
| ВЛ-0,4 кВ, Ф-7, ПС «Электроприбор», с. Садовое, ТП 7-22, L=0,910 км |  |  |  |  | 0 | 0 | 0 | 0 | 0 | 0 | 0 | 0 | 0 |  | 0 | 0 | 0 | 0 | 0 |  |  |  |  | 0 | 0 | 0 | 0 | 2015 | 15 | СВ-95 | СИП 4х35 | 0.91
| ВЛ-0,4 кВ Ф-9 ПС Катыр-Юрт, с. Валерик |  |  |  |  | 0 | 0 | 0 | 0 | 0 | 0 | 0 | 0 | 0 |  | 0 | 0 | 0 | 0 | 0 |  |  |  |  | 0 | 0 | 0 | 0 | 2015 | 15 | СВ-95 | СИП 4х35 | 0.798
| Строительство ТП |  |  |  |  | 0 | 0 | 0 | 0 | 0 | 0 | 0 | 0 | 0 |  | 14.5979 | 1.0219 | 11.6783 | 0.58391 | 1.3138 |  |  |  |  | 2017-2020 г.г. | 15 | ТМ 71х250 | 16.5 | 0 | 0 | 0 | 0 | 0
| Ф-3 ПС "Итум-Кали", х. Уми-Чу, ТП 3- КТП с ТМ -160 кВА - 1 компл. |  |  |  |  | 0 | 0 | 0 | 0 | 0 | 0 | 0 | 0 | 0 |  | 0 | 0 | 0 | 0 | 0 |  |  |  |  | 2015 г. | 0 | ТМ-160 кВа-1 шт. | 0.16 | 0 | 0 | 0 | 0 | 0
| Ф-9 ТП-9-38 ПС Катыр-Юрт, с. Валерик, ТП 9-38 КТП с ТМ - 100 кВА - 1 компл. |  |  |  |  | 0 | 0 | 0 | 0 | 0 | 0 | 0 | 0 | 0 |  | 0 | 0 | 0 | 0 | 0 |  |  |  |  | 2015 г. | 0 | ТМ-100 кВа-1 шт. | 0.1 | 0 | 0 | 0 | 0 | 0
| Ф-24 ПС "Северная" ТП -230 г.Грозный с трансформаторами ТМГ-630/10 -2шт. |  |  |  |  | 0 | 0 | 0 | 0 | 0 | 0 | 0 | 0 | 0 |  | 0 | 0 | 0 | 0 | 0 |  |  |  |  | 2015 г. | 0 | ТМ-630 кВа-2 шт. | 1.26 | 0 | 0 | 0 | 0 | 0
| Ф-3 ПС "Октябрьская" с.Чечен-Аул ТП 3- КТП с ТМ-160 кВА |  |  |  |  | 0 | 0 | 0 | 0 | 0 | 0 | 0 | 0 | 0 |  | 0 | 0 | 0 | 0 | 0 |  |  |  |  | 2015 г. | 0 | ТМ-160 кВа-1 шт. | 0.16 | 0 | 0 | 0 | 0 | 0
| Ф-6 ПС "Червленная", ст.ЧервленнаяТП 6- КТП с ТМ-63 кВА |  |  |  |  | 0 | 0 | 0 | 0 | 0 | 0 | 0 | 0 | 0 |  | 0 | 0 | 0 | 0 | 0 |  |  |  |  | 2015 г. | 0 | ТМ-63 кВа-1 шт. | 0.063 | 0 | 0 | 0 | 0 | 0
| Ф-8 ПС "Курчалой" с Майртуп ТП 8-49 КТП с ТМ 160 кВа - 1 комплект |  |  |  |  | 0 | 0 | 0 | 0 | 0 | 0 | 0 | 0 | 0 |  | 0 | 0 | 0 | 0 | 0 |  |  |  |  | 2015 г. | 0 | ТМ-160 кВа-1 шт. | 0.16 | 0 | 0 | 0 | 0 | 0
| Производственно-административное здание |  |  |  |  | 0 | 0 | 0 | 0 | 0 | 0 | 0 | 0 | 0 |  | 0 | 0 | 0 | 0 | 0 |  |  |  |  | 0 | 0 | 0 | 0 | 0 | 0 | 0 | 0 | 0
Приобретение основных средств

## 1.2 2020 Минэнерго
Приложение № 1.2
к приказу Минэнерго России
от «___»________2010 г. №____
Стоимость основных этапов работ по реализации инвестиционной программы ОАО "Чеченэнерго" на 2020 год
№№ | Наименование объекта* | Технические характеристики реконструируемых объектов | [13 empty] | Плановый объем финансирования, млн. руб.** |  |  |  |  | Технические характеристики созданных объектов
|  | Генерирующие объекты |  |  |  | Подстанции |  |  |  | Линии электропередачи |  |  |  |  | Иные объекты | [5 empty] | Генерирующие объекты |  |  |  | Подстанции |  |  |  | Линии электропередачи |  |  |  |  | Иные объекты
|  | год ввода в эксплуатацию | Нормативный срок службы, лет | мощность, МВт | тепловая энергия, Гкал/час | год ввода в эксплуатацию | Нормативный срок службы, лет | Количество и марка силовых трансформаторов, шт | Мощность, МВА | год ввода в эксплуа-тацию | Нормативный срок службы, лет | Тип опор | Марка кабеля | протяженность, км |  | Всего | ПИР | СМР | оборудование и материалы | прочие | год ввода в эксплуатацию | Нормативный срок службы, лет | мощность, МВт | тепловая энергия, Гкал/час | год ввода в эксплуатацию | Нормативный срок службы, лет | Количество и марка силовых трансформаторов, шт | Мощность, МВА | год ввода в эксплуа-тацию | Нормативный срок службы, лет | Тип опор | Марка кабеля | протяженность, км
| ВСЕГО, | [14 empty] | 369.3664 | 15.4724 | 283.7355 | 34.2679 | 35.8905 | 0 | 0 | 0 | 0
1. | Техническое перевооружение и реконструкция | [14 empty] | 59.6906 | 3.8108 | 36.7269 | 11.9431 | 7.2098
1.1. | Энергосбережение и повышение энергетической эффективности | [14 empty] | 5.9 | 0.413 | 4.72 | 0.236 | 0.531
| АСКУЭ оптового рынка |  |  |  |  | 0 | 0 | 0 | 0 | 0 | 0 | 0 | 0 | 0 |  | 0 | 0 | 0 | 0 | 0 |  |  |  |  | 0 | 0 | 0 | 0 | 0 | 0 | 0 | 0 | 0
| КСУЭ |  |  |  |  | 0 | 0 | 0 | 0 | 0 | 0 | 0 | 0 | 0 |  | 5.9 | 0.413 | 4.72 | 0.236 | 0.531 |  |  |  |  | 0 | 0 | 0 | 0 | 0 | 0 | 0 | 0 | 0
1.2. | Создание систем противоаварийной и режимной автоматики | [14 empty] | 0 | 0 | 0 | 0 | 0
1.3. | Создание систем телемеханики и связи | [14 empty] | 36.7519 | 2.2051 | 18.376 | 11.0256 | 5.1453
| Модернизация системы передачи информации ОАО "Чеченэнерго" |  |  |  |  | 0 | 0 | 0 | 0 | 0 | 0 | 0 | 0 | 0 |  | 36.7519 | 2.2051 | 18.376 | 11.0256 | 5.1453 |  |  |  |  | 0 | 0 | 0 | 0 | 0 | 0 | 0 | 0 | 0
1.4. | Установка устройств регулирования напряжения и компенсации реактивной мощности | [14 empty] | 0 | 0 | 0 | 0 | 0
1.5. | Прочее | [14 empty] | 17.0387 | 1.1927 | 13.631 | 0.68155 | 1.5335
| Реконструкция ПС 110/35/27,5 кВ "Гудермес-Тяговая" |  |  |  |  | 0 | 0 | 0 | 0 | 0 | 0 | 0 | 0 | 0 |  | 0 | 0 | 0 | 0 | 0 |  |  |  |  | 0 | 0 | 0 | 0 | 0 | 0 | 0 | 0 | 0
| Реконструкция ВЛ 0,4-6/10 кВ (резерв) |  |  |  |  | 0 | 0 | 0 | 0 | 0 | 0 | 0 | 0 | 0 |  | 1.77 | 0.1239 | 1.416 | 0.0708 | 0.1593 |  |  |  |  | 0 | 0 | 0 | 0 | 0 | 0 | 0 | 0 | 0
| Реконструкция ВЛ -10,6 (модернизация) |  |  |  |  | 0 | 0 | 0 | 0 | 0 | 0 | 0 | 0 | 0 |  | 0.63145 | 0.044201 | 0.50516 | 0.025258 | 0.05683 |  |  |  |  | 0 | 0 | 0 | 0 | 2017-2019 г.г. | 15 | СВ-110 | АС-50 | 11.6
| Реконструкция ВЛ 0,4-10 кВ и ТП |  |  |  |  | 0 | 0 | 0 | 0 | 0 | 0 | 0 | 0 | 0 |  | 4.0018 | 0.28013 | 3.2015 | 0.16007 | 0.36016 |  |  |  |  | 0 | 0 | 0 | 0 | 2017-2019 г.г. | 15 | СВ-95 | СИП 4х35 | 44.45
| Реконструкция ТП |  |  |  |  | 0 | 0 | 0 | 0 | 0 | 0 | 0 | 0 | 0 |  | 10.6354 | 0.74448 | 8.5084 | 0.42542 | 0.95719 |  |  |  |  | 2017-2019 г.г. | 15 | ТМ 32х250 | 8 | 0 | 0 | 0 | 0 | 0
2. | Новое строительство | [14 empty] | 309.6758 | 11.6616 | 247.0086 | 22.3248 | 28.6808
2.1. | Энергосбережение и повышение энергетической эффективности | [14 empty] | 0 | 0 | 0 | 0 | 0
2.2. | Прочее новое строительство | [14 empty] | 309.6758 | 11.6616 | 247.0086 | 22.3248 | 28.6808
| Строительство ПС 110/10 кВ "Гудермес-Сити" с организацией заходов ВЛ 110 кВ |  |  |  |  | 0 | 0 | 0 | 0 | 0 | 0 | 0 | 0 | 0 |  | 40.5172 | 2.8362 | 32.4138 | 1.6207 | 3.6466 |  |  |  |  | 2015 | 15 | 2 | 25 | 0 | 0 | 0 | 0 | 0
| Строительство ПС 110/10 кВ "Черноречье-110"(строительство ПС 110/10 с 2-мя трансформаторами по 16,0 МВА, строительство ВЛ 110 кВ : отпайка от ВЛ 110 кВ ПС "Грозный-330"- ПС "ГРП" Л 136/ВЛ 110 кВ ПС "ГРП"-ПС "Октябрьская" Л 137 до ПС "Черноречье-110" ) |  |  |  |  | 0 | 0 | 0 | 0 | 0 | 0 | 0 | 0 | 0 |  | 29.4202 | 1.1768 | 9.7087 | 17.2991 | 1.2356 |  |  |  |  | 2017 | 15 | 2 | 16 | 0 | 0 | 0 | 0 | 0
| Строительство захода на ПС 330 кВ "Сунжа" ПС "Гудермес-Тяговая"-ПС "Шелковская" Л 146 |  |  |  |  | 0 | 0 | 0 | 0 | 0 | 0 | 0 | 0 | 0 |  | 19.7563 | 1.5598 | 15.5969 | 0 | 2.5996 |  |  |  |  | 0 | 0 | 0 | 0 | 2020 | 15 | У-110.1-2 шт.; ПБ-110.8-16 шт. | АС | 2.4
| Строительство захода на ПС 330 кВ "Сунжа" ПС "Гудермес-Тяговая" -ПС "Ойсунгур"Л 144 |  |  |  |  | 0 | 0 | 0 | 0 | 0 | 0 | 0 | 0 | 0 |  | 1.6464 | 0.12998 | 1.2998 | 0 | 0.21663 |  |  |  |  | 0 | 0 | 0 | 0 | 2020 | 15 | У-110.1; ПБ-110.8 | АС | 0.2
| Строительство ВЛ 110 кВ : отпайка от ВЛ 110 кВ ПС "Грозный-330"- ПС "ГРП" Л 136/ВЛ 110 кВ ПС "ГРП"-ПС "Октябрьская" Л 137 до проектируемой ПС 110/10 кВ НПЗ (технологическое присоединение ОАО НК "Роснефть") |  |  |  |  | 0 | 0 | 0 | 0 | 0 | 0 | 0 | 0 | 0 |  | 0 | 0 | 0 | 0 | 0 |  |  |  |  | 0 | 0 | 0 | 0 | 2016 | 15 | У110-1;У110-2;ПБ-110-4; П-110-5 | АС 150/24 | 2.797
| Строительство ВЛ-6-10 кВ |  |  |  |  | 0 | 0 | 0 | 0 | 0 | 0 | 0 | 0 | 0 |  | 15.652 | 1.0956 | 12.5216 | 0.62608 | 1.4087 |  |  |  |  | 0 | 0 | 0 | 0 | 2017-2020 | 15 | СВ-110 | АС-50 | 24.26
| ВЛ-6 кВ, Ф-6 ПС "Червленная" ст.Червленная , L- 0,13 км. |  |  |  |  | 0 | 0 | 0 | 0 | 0 | 0 | 0 | 0 | 0 |  | 0 | 0 | 0 | 0 | 0 |  |  |  |  | 0 | 0 | 0 | 0 | 2017-2021 | 15 | СВ-110 | АС-50 | 0.13
| ВЛ-10 кВ Ф-9 ПС Катыр-Юрт, с. Валерик |  |  |  |  | 0 | 0 | 0 | 0 | 0 | 0 | 0 | 0 | 0 |  | 0 | 0 | 0 | 0 | 0 |  |  |  |  | 0 | 0 | 0 | 0 | 2017-2022 | 15 | СВ-110 | АС-50 | 0.56
| ВЛ-6 кВ, Ф-3 ПС "Октябрьская" с.Чечен-Аул L= 0,5 км |  |  |  |  | 0 | 0 | 0 | 0 | 0 | 0 | 0 | 0 | 0 |  | 0 | 0 | 0 | 0 | 0 |  |  |  |  | 0 | 0 | 0 | 0 | 2017-2023 | 15 | СВ-110 | АС-50 | 0.5
| ВЛ-10 кВ Ф-3 ПС "Итум-Кали", х. Уми-Чу |  |  |  |  | 0 | 0 | 0 | 0 | 0 | 0 | 0 | 0 | 0 |  | 0 | 0 | 0 | 0 | 0 |  |  |  |  | 0 | 0 | 0 | 0 | 2017-2024 | 15 | СВ-110 | АС-50 | 2.05
| Строительство ВЛ 0,4-10 кВ и ТП |  |  |  |  | 0 | 0 | 0 | 0 | 0 | 0 | 0 | 0 | 0 |  | 40.9437 | 2.8661 | 32.755 | 1.6377 | 3.6849 |  |  |  |  | 0 | 0 | 0 | 0 | 2017-2020 | 15 | СВ-95 | СИП 4х35 | 89.09
| ВЛ-0,4 кВ, Ф-1, ПС "Красноармейская", с. Хамби-Ирзи, ТП 1- , L=0,640км. |  |  |  |  | 0 | 0 | 0 | 0 | 0 | 0 | 0 | 0 | 0 |  | 0 | 0 | 0 | 0 | 0 |  |  |  |  | 0 | 0 | 0 | 0 | 2015 | 15 | СВ-95 | СИП 4х35 | 0.64
| ВЛ-0,4 кВ ТП 3- Ф-3 ПС "Итум-Кали", х. Уми-Чу, L- 0,370 км. |  |  |  |  | 0 | 0 | 0 | 0 | 0 | 0 | 0 | 0 | 0 |  | 0 | 0 | 0 | 0 | 0 |  |  |  |  | 0 | 0 | 0 | 0 | 2015 | 15 | СВ-95 | СИП 4х35 | 0.37
| ВЛ - 0,4 кВ, Ф-8 ПС "Курчалой" с Майртуп ТП 8-49, L- 0,41 км. |  |  |  |  | 0 | 0 | 0 | 0 | 0 | 0 | 0 | 0 | 0 |  | 0 | 0 | 0 | 0 | 0 |  |  |  |  | 0 | 0 | 0 | 0 | 2015 | 15 | СВ-95 | СИП 4х35 | 0.41
| ВЛ-0,4 кВ, Ф-8, ПС "Алхазурово", с. Алхазурово, ул. Бетерсханова ТП 8-7, L- 0,17 км. |  |  |  |  | 0 | 0 | 0 | 0 | 0 | 0 | 0 | 0 | 0 |  | 0 | 0 | 0 | 0 | 0 |  |  |  |  | 0 | 0 | 0 | 0 | 2015 | 15 | СВ-95 | СИП 4х35 | 0.17
| ВЛ - 0,4 кВ, Ф-3 ПС "Октябрьская" с.Чечен-Аул ТП 3- пр.1,0 км. |  |  |  |  | 0 | 0 | 0 | 0 | 0 | 0 | 0 | 0 | 0 |  | 0 | 0 | 0 | 0 | 0 |  |  |  |  | 0 | 0 | 0 | 0 | 2015 | 15 | СВ-95 | СИП 4х35 | 1
| ВЛ - 0,4 кВ, Ф-8 ПС Ачхой-Мартан с Бамут ТП 8-1 |  |  |  |  | 0 | 0 | 0 | 0 | 0 | 0 | 0 | 0 | 0 |  | 0 | 0 | 0 | 0 | 0 |  |  |  |  | 0 | 0 | 0 | 0 | 2015 | 15 | СВ-95 | СИП 4х35 | 1
| ВЛ-0,4 кВ ТП 10-42 Ф-10 ПС "Урус-Мартан" с.Гехи L=0,3 км |  |  |  |  | 0 | 0 | 0 | 0 | 0 | 0 | 0 | 0 | 0 |  | 0 | 0 | 0 | 0 | 0 |  |  |  |  | 0 | 0 | 0 | 0 | 2015 | 15 | СВ-95 | СИП 4х35 | 0.3
| ВЛ-0,4 кВ Ф-2 ПС Самашки, с.Шаами-Юрт |  |  |  |  | 0 | 0 | 0 | 0 | 0 | 0 | 0 | 0 | 0 |  | 0 | 0 | 0 | 0 | 0 |  |  |  |  | 0 | 0 | 0 | 0 | 2015 | 15 | СВ-95 | СИП 4х35 | 0.65
| ВЛ 0,4 кВ Ф-5 ПС "ГРП" с.Алхан-Кала ул.Элимбаева, Х.Мусалатова ТП 5- L=1,335 км |  |  |  |  | 0 | 0 | 0 | 0 | 0 | 0 | 0 | 0 | 0 |  | 0 | 0 | 0 | 0 | 0 |  |  |  |  | 0 | 0 | 0 | 0 | 2015 | 15 | СВ-95 | СИП 4х35 | 1.335
| ВЛ-0,4 кВ ТП 1-32 Ф-1 ПС "Урус-Мартан" с.Гехи, L=0,892 |  |  |  |  | 0 | 0 | 0 | 0 | 0 | 0 | 0 | 0 | 0 |  | 0 | 0 | 0 | 0 | 0 |  |  |  |  | 0 | 0 | 0 | 0 | 2015 | 15 | СВ-95 | СИП 4х35 | 0.892
| ВЛ-0,4 кВ ТП 1-27 Ф-10 ПС "Урус-Мартан" с.Гехи, L=0,889 |  |  |  |  | 0 | 0 | 0 | 0 | 0 | 0 | 0 | 0 | 0 |  | 0 | 0 | 0 | 0 | 0 |  |  |  |  | 0 | 0 | 0 | 0 | 2015 | 15 | СВ-95 | СИП 4х35 | 0.889
| ВЛ - 0,4 кВ, Ф-8 ПС Ачхой-Мартан с Бамут ТП 8-14, L= 0,9 км |  |  |  |  | 0 | 0 | 0 | 0 | 0 | 0 | 0 | 0 | 0 |  | 0 | 0 | 0 | 0 | 0 |  |  |  |  | 0 | 0 | 0 | 0 | 2015 | 15 | СВ-95 | СИП 4х35 | 0.9
| ВЛ-0,4 кВ, Ф-7, ПС «Электроприбор», с. Садовое, ТП 7-22, L=0,910 км |  |  |  |  | 0 | 0 | 0 | 0 | 0 | 0 | 0 | 0 | 0 |  | 0 | 0 | 0 | 0 | 0 |  |  |  |  | 0 | 0 | 0 | 0 | 2015 | 15 | СВ-95 | СИП 4х35 | 0.91
| ВЛ-0,4 кВ Ф-9 ПС Катыр-Юрт, с. Валерик |  |  |  |  | 0 | 0 | 0 | 0 | 0 | 0 | 0 | 0 | 0 |  | 0 | 0 | 0 | 0 | 0 |  |  |  |  | 0 | 0 | 0 | 0 | 2015 | 15 | СВ-95 | СИП 4х35 | 0.798
| Строительство ТП |  |  |  |  | 0 | 0 | 0 | 0 | 0 | 0 | 0 | 0 | 0 |  | 28.5307 | 1.9971 | 22.8245 | 1.1412 | 2.5678 |  |  |  |  | 2017-2020 г.г. | 15 | ТМ 71х250 | 16.5 | 0 | 0 | 0 | 0 | 0
| Ф-3 ПС "Итум-Кали", х. Уми-Чу, ТП 3- КТП с ТМ -160 кВА - 1 компл. |  |  |  |  | 0 | 0 | 0 | 0 | 0 | 0 | 0 | 0 | 0 |  | 0 | 0 | 0 | 0 | 0 |  |  |  |  | 2015 г. | 0 | ТМ-160 кВа-1 шт. | 0.16 | 0 | 0 | 0 | 0 | 0
| Ф-9 ТП-9-38 ПС Катыр-Юрт, с. Валерик, ТП 9-38 КТП с ТМ - 100 кВА - 1 компл. |  |  |  |  | 0 | 0 | 0 | 0 | 0 | 0 | 0 | 0 | 0 |  | 0 | 0 | 0 | 0 | 0 |  |  |  |  | 2015 г. | 0 | ТМ-100 кВа-1 шт. | 0.1 | 0 | 0 | 0 | 0 | 0
| Ф-24 ПС "Северная" ТП -230 г.Грозный с трансформаторами ТМГ-630/10 -2шт. |  |  |  |  | 0 | 0 | 0 | 0 | 0 | 0 | 0 | 0 | 0 |  | 0 | 0 | 0 | 0 | 0 |  |  |  |  | 2015 г. | 0 | ТМ-630 кВа-2 шт. | 1.26 | 0 | 0 | 0 | 0 | 0
| Ф-3 ПС "Октябрьская" с.Чечен-Аул ТП 3- КТП с ТМ-160 кВА |  |  |  |  | 0 | 0 | 0 | 0 | 0 | 0 | 0 | 0 | 0 |  | 0 | 0 | 0 | 0 | 0 |  |  |  |  | 2015 г. | 0 | ТМ-160 кВа-1 шт. | 0.16 | 0 | 0 | 0 | 0 | 0
| Ф-6 ПС "Червленная", ст.ЧервленнаяТП 6- КТП с ТМ-63 кВА |  |  |  |  | 0 | 0 | 0 | 0 | 0 | 0 | 0 | 0 | 0 |  | 0 | 0 | 0 | 0 | 0 |  |  |  |  | 2015 г. | 0 | ТМ-63 кВа-1 шт. | 0.063 | 0 | 0 | 0 | 0 | 0
| Ф-8 ПС "Курчалой" с Майртуп ТП 8-49 КТП с ТМ 160 кВа - 1 комплект |  |  |  |  | 0 | 0 | 0 | 0 | 0 | 0 | 0 | 0 | 0 |  | 0 | 0 | 0 | 0 | 0 |  |  |  |  | 2015 г. | 0 | ТМ-160 кВа-1 шт. | 0.16 | 0 | 0 | 0 | 0 | 0
| Производственно-административное здание |  |  |  |  | 0 | 0 | 0 | 0 | 0 | 0 | 0 | 0 | 0 |  | 133.2092 | 0 | 119.8883 | 0 | 13.3209 |  |  |  |  | 0 | 0 | 0 | 0 | 0 | 0 | 0 | 0 | 0
Приобретение основных средств

## прил 2.2 (2016-2020)
Приложение № 2.2
к приказу Минэнерго России
от «___»________2010 г. №____
Краткое описание проектов инвестиционной программы ОАО "Чеченэнерго" на 2016-2020 гг.
Утверждаю
руководитель организации
(подпись)
«___»________ 20__ года
М.П.
№ п/п | Наименование направления/ проекта инвестиционной программы |  | Субъект РФ, на территории которого реализауется инвестиционный проект | Место расположения объекта | Технические характеристики |  | Сроки реализации проекта |  | Наличие исходно-разрешительной документации |  |  |  | Процент объема капитальных вложений сметной стоимости на 01.01.2014, % | Техническая готовность объекта на 01.01.2014, % ** | Стоимость объекта, млн.рублей |  | Остаточная стоимость объекта на 01.01.2014, млн.рублей |  | Обоснование необходимости реализации проекта |  |  | Показатели экономической эффективноскти реализации инвестиционного проекта ****
[5 empty] | длина линий, км | Мощность, МВА | Год начала строительства | Год ввода в эксплуатацию | Утвержденная проектно-сметная документация (+;-) | Заключение Главгос экспертизы России (+;-) | Оформленный в соответствии с законо дательством землеотвод (+;-) | Разрешение на строи тельство (+;-) |  |  | в соответствии с проектно- сметной документацией *** | в соответствии с итогами конкурсов и заключенными договорами | в соответствии с проектно- сметной документацией *** | в соответствии с итогами конкурсов и заключенными договорами | решаемые задачи * | режимно-балансовая необходимость | основание включения инвестиционного проекта в инвестиционную программу (решение Правительства РФ, федеральные, региональные и муниципальные программы и др.) | доходность |  | срок окупаемости
[22 empty] | NPV, млн. рублей | IRR, % | простой | дискон тированный
| ВСЕГО, |  |  |  | 191.761 | 108.403 | [8 empty] | 38.2954 | 1794.4738 | 0 | 1258.0638
| Строительство ПС 110/10 кВ "Гудермес-Сити" с организацией заходов ВЛ 110 кВ | ЧЭ | Чеченская Республика | г. Гудермес | 0.27 | 50 | 2011 | 2020 | + | + | + | + | 65.79% | 65.79% | 0 | 401.3089 |  | 233.7952 | улучшит надежность электроснабжения потребителей Гудермесского района Чеченской Республики. | нет | повышение надежности электроснабжения потребителей г. Гудермес и Гудермесского муниципального района | 1.5413 | 17.8% | 2 | 2
| Строительство ПС 110/10 кВ "Черноречье-110"(строительство ПС 110/10 с 2-мя трансформаторами по 16,0 МВА, строительство ВЛ 110 кВ : отпайка от ВЛ 110 кВ ПС "Грозный-330"- ПС "ГРП" Л 136/ВЛ 110 кВ ПС "ГРП"-ПС "Октябрьская" Л 137 до ПС "Черноречье-110" ) | ЧЭ | Чеченская Республика | п. Черноречье. Г.Грозный | 3.19 | 32 | 2014 | 2018 | - | - | + | + | 31.4% | 31.4% | 0 | 347.9958 |  | 337.5637 | улучшит электроснабжение всего Юго-Западного района г.Грозного Чеченской Республики. | нет | решение Правительства Чеченской Республики по согласованию с руководством ОАО "Россети", Схема и программа развития электроэнергетики Чеченской Республики на 2014-2018 гг. | 0.52791 | 19.4% | 1 | 1
| Реконструкция ПС 110/35/27,5 кВ "Гудермес-Тяговая" | 0 | Чеченская Республика | п. Черноречье. Г.Грозный | 0 | 0 | 2002 | 2015 | + | - | - | - | 96.84% | 96.84% | 0 | 55.9482 |  | 4.1454 | улучшит электроснабжение всего Юго-Западного района г.Грозного Чеченской Республики. | нет | решение Правительства Чеченской Республики по согласованию с руководством ОАО "Россети", Схема и программа развития электроэнергетики Чеченской Республики на 2014-2018 гг.
| Строительство захода на ПС 330 кВ "Сунжа" ПС "Гудермес-Тяговая"-ПС "Шелковская" Л 146 | ЧЭ | Чеченская Республика | Гудермесский район | 2.4 | 0 | 2020 | 2020 | - | - | - | - | 0% | 0% | 0 | 20.797 |  | 20.797 | улучшит надежность электроснабжения потребителей нескольких районов ЧР. | нет | улучшение надежности электроснабжения потребителей нескольких районов ЧР.
| Строительство захода на ПС 330 кВ "Сунжа" ПС "Гудермес-Тяговая" -ПС "Ойсунгур"Л 144 | ЧЭ | Чеченская Республика | Гудермесский район | 0.2 | 0 | 2020 | 2020 | - | - | - | - | 0% | 0% | 0 | 1.7331 |  | 1.7331 | улучшит надежность электроснабжения потребителей нескольких районов ЧР. | нет | улучшение надежности электроснабжения потребителей нескольких районов ЧР.
| Строительство ВЛ 110 кВ : отпайка от ВЛ 110 кВ ПС "Грозный-330"- ПС "ГРП" Л 136/ВЛ 110 кВ ПС "ГРП"-ПС "Октябрьская" Л 137 до проектируемой ПС 110/10 кВ НПЗ (технологическое присоединение ОАО НК "Роснефть") | ЧЭ | Чеченская Республика | г. Гудермес | 2.797 | 0 | 2015 | 2015 | - | - | - | - | 0% | 0% | 38.2954 | 30.1097 |  | 30.1097 | улучшит надежность электроснабжения потребителей Гудермесского района Чеченской Республики. | нет | повышение надежности электроснабжения потребителей г. Гудермес и Гудермесского муниципального района
| Реконструкция ВЛ 0,4-6/10 кВ (резерв) | ЧЭ | Чеченская Республика | Чеченская Республика | 0 | 0 | 2017 | 2020 | - | - | - | - | 0% | 0% | 0 | 5.9 |  | 5.9 | технологическое присоединение новых абонентов | нет | увеличение выручки из-за повышения объема реализации электроэнергии | -1.3727 | 16% | 12 | Неокупаем
| Реконструкция ВЛ -10,6 (модернизация) | ЧЭ | Чеченская Республика | Чеченская Республика | 11.6 | 0 | 2017 | 2019 | - | не требуется | не требуется | не требуется | 0% | 0% | 0 | 23.3358 |  | 23.3358 | обеспечит надежность и бесперебойность электроснабжения потребителей, снизить технические потери электроэнергии. | нет | аварийность и ветхость электрических сетей | -10.6251 | 17% | 11 | Неокупаем
| Реконструкция ВЛ 0,4-10 кВ и ТП | ЧЭ | Чеченская Республика | Чеченская Республика | 44.45 | 0 | 2017 | 2019 | - | не требуется | не требуется | не требуется | 0% | 0% | 0 | 46.7046 |  | 46.7046 | обеспечит надежность и бесперебойность электроснабжения потребителей, снизить технические потери электроэнергии. | нет | аварийность и ветхость электрических сетей | -20.5074 | 17% | 11 | Неокупаем
| Реконструкция ТП | ЧЭ | Чеченская Республика | Чеченская Республика | 0 | 8 | 2017 | 2019 |  | не требуется | не требуется | не требуется | 0% | 0% | 0 | 23.9778 |  | 23.9778 | возможность увеличить поток электроэнергии и подключать новых потребителей . | нет | износ и аварийность оборудования ТП | -10.0143 | 17% | 11 | Неокупаем
| Строительство ВЛ-6-10 кВ | ЧЭ | Чеченская Республика | Чеченская Республика | 24.26 | 0 | 2017 | 2020 | - | не требуется | не требуется | не требуется | 0% | 0% | 0 | 47.087 |  | 47.087 | подключения новых потребителей и обеспечения надежности и бесперебойности электроснабжения потребителей. | нет | увеличение выручки за электроэнергию за счет подключения новых потребителей | -3.458 | 19% | 10 | Неокупаем
| ВЛ-6 кВ, Ф-6 ПС "Червленная" ст.Червленная , L- 0,13 км. | ЧЭ | Чеченская Республика | с. Бачи-Юрт | 0.13 | 0 | 2015 | 2015 | - | не требуется | не требуется | не требуется | 0% | 0% | 0 | 0.1298 |  | 0.1298 | подключения новых потребителей и обеспечения надежности и бесперебойности электроснабжения потребителей. | нет | увеличение выручки за электроэнергию за счет подключения новых потребителей | -0.084189 | 17% | 9 | Неокупаем
| ВЛ-10 кВ Ф-9 ПС Катыр-Юрт, с. Валерик | ЧЭ | Чеченская Республика | с.Рошни-Чу | 0.56 | 0 | 2015 | 2015 | - | не требуется | не требуется | не требуется | 0% | 0% | 0 | 0.5015 |  | 0.5015 | подключения новых потребителей и обеспечения надежности и бесперебойности электроснабжения потребителей. | нет | увеличение выручки за электроэнергию за счет подключения новых потребителей | -0.15702 | 17% | 9 | Неокупаем
| ВЛ-6 кВ, Ф-3 ПС "Октябрьская" с.Чечен-Аул L= 0,5 км | ЧЭ | Чеченская Республика | с.Алхан-Юрт | 0.5 | 0 | 2015 | 2015 | - | не требуется | не требуется | не требуется | 1.234e-14% | 1.234e-14% | 0 | 0.531 |  | 0.531 | подключения новых потребителей и обеспечения надежности и бесперебойности электроснабжения потребителей. | нет | увеличение выручки за электроэнергию за счет подключения новых потребителей | 0.84298 | 17% | 9 | Неокупаем
| ВЛ-10 кВ Ф-3 ПС "Итум-Кали", х. Уми-Чу | ЧЭ | Чеченская Республика | г.Грозный | 2.05 | 0 | 2015 | 2015 | - | не требуется | не требуется | не требуется | 0% | 0% | 0 | 1.7893 |  | 1.7893 | подключения новых потребителей и обеспечения надежности и бесперебойности электроснабжения потребителей. | нет | увеличение выручки за электроэнергию за счет подключения новых потребителей | -0.14782 | 17% | 9 | Неокупаем
| Строительство ВЛ 0,4-10 кВ и ТП | ЧЭ | Чеченская Республика | Чеченская Республика | 89.09 | 0 | 2017 | 2020 | - | не требуется | не требуется | не требуется | 66.3% | 66.3% | 0 | 267.4497 |  | 149.7482 | подключения новых потребителей и обеспечения надежности и бесперебойности электроснабжения потребителей. | нет | увеличение выручки за электроэнергию за счет подключения новых потребителей | -59.9337 | 17% | 12 | Неокупаем
| ВЛ-0,4 кВ, Ф-1, ПС "Красноармейская", с. Хамби-Ирзи, ТП 1- , L=0,640км. | ЧЭ | Чеченская Республика | с.Хамби-Ирзи | 0.64 | 0 | 2015 | 2015 | - | не требуется | не требуется | не требуется | 0% | 0% | 0 | 0.6136 |  | 0.6136 | подключения новых потребителей и обеспечения надежности и бесперебойности электроснабжения потребителей. | нет | увеличение выручки за электроэнергию за счет подключения новых потребителей | -0.058936 | 17% | 9 | Неокупаем
| ВЛ-0,4 кВ ТП 3- Ф-3 ПС "Итум-Кали", х. Уми-Чу, L- 0,370 км. | ЧЭ | Чеченская Республика | с.Рошни-Чу | 0.37 | 0 | 2015 | 2015 | - | не требуется | не требуется | не требуется | 0% | 0% | 0 | 0.36934 |  | 0.36934 | подключения новых потребителей и обеспечения надежности и бесперебойности электроснабжения потребителей. | нет | увеличение выручки за электроэнергию за счет подключения новых потребителей | -0.064862 | 19% | 8 | Неокупаем
| ВЛ - 0,4 кВ, Ф-8 ПС "Курчалой" с Майртуп ТП 8-49, L- 0,41 км. | ЧЭ | Чеченская Республика | с.Бачи-Юрт | 0.41 | 0 | 2015 | 2015 | - | не требуется | не требуется | не требуется | 0% | 0% | 0 | 0.38704 |  | 0.38704 | подключения новых потребителей и обеспечения надежности и бесперебойности электроснабжения потребителей. | нет | увеличение выручки за электроэнергию за счет подключения новых потребителей | -0.024969 | 19% | 8 | Неокупаем
| ВЛ-0,4 кВ, Ф-8, ПС "Алхазурово", с. Алхазурово, ул. Бетерсханова ТП 8-7, L- 0,17 км. | ЧЭ | Чеченская Республика | с.Алхазурово | 0.17 | 0 | 2015 | 2015 | - | не требуется | не требуется | не требуется | 0% | 0% | 0 | 0.16048 |  | 0.16048 | подключения новых потребителей и обеспечения надежности и бесперебойности электроснабжения потребителей. | нет | увеличение выручки за электроэнергию за счет подключения новых потребителей | -0.027359 | 17% | 9 | Неокупаем
| ВЛ - 0,4 кВ, Ф-3 ПС "Октябрьская" с.Чечен-Аул ТП 3- пр.1,0 км. | ЧЭ | Чеченская Республика | Чеченская Республика | 1 | 0 | 2015 | 2015 | - | не требуется | не требуется | не требуется | 0% | 0% | 0 | 1.003 |  | 1.003 | подключения новых потребителей и обеспечения надежности и бесперебойности электроснабжения потребителей. | нет | увеличение выручки за электроэнергию за счет подключения новых потребителей
| ВЛ - 0,4 кВ, Ф-8 ПС Ачхой-Мартан с Бамут ТП 8-1 | ЧЭ | Чеченская Республика | Чеченская Республика | 1 | 0 | 2015 | 2015 | - | не требуется | не требуется | не требуется | 0% | 0% | 0 | 1.003 |  | 1.003 | подключения новых потребителей и обеспечения надежности и бесперебойности электроснабжения потребителей. | нет | увеличение выручки за электроэнергию за счет подключения новых потребителей
| ВЛ-0,4 кВ ТП 10-42 Ф-10 ПС "Урус-Мартан" с.Гехи L=0,3 км | ЧЭ | Чеченская Республика | Чеченская Республика | 0.3 | 0 | 2015 | 2015 | - | не требуется | не требуется | не требуется | -1.156e-14% | -1.156e-14% | 0 | 0.2832 |  | 0.2832 | подключения новых потребителей и обеспечения надежности и бесперебойности электроснабжения потребителей. | нет | увеличение выручки за электроэнергию за счет подключения новых потребителей
| ВЛ-0,4 кВ Ф-2 ПС Самашки, с.Шаами-Юрт | ЧЭ | Чеченская Республика | Чеченская Республика | 0.65 | 0 | 2015 | 2015 | - | не требуется | не требуется | не требуется | 0% | 0% | 0 | 0.59 |  | 0.59 | подключения новых потребителей и обеспечения надежности и бесперебойности электроснабжения потребителей. | нет | увеличение выручки за электроэнергию за счет подключения новых потребителей
| ВЛ 0,4 кВ Ф-5 ПС "ГРП" с.Алхан-Кала ул.Элимбаева, Х.Мусалатова ТП 5- L=1,335 км | ЧЭ | Чеченская Республика | Чеченская Республика | 1.335 | 0 | 2015 | 2015 | - | не требуется | не требуется | не требуется | 1.227e-14% | 1.227e-14% | 0 | 1.068 |  | 1.068 | подключения новых потребителей и обеспечения надежности и бесперебойности электроснабжения потребителей. | нет | увеличение выручки за электроэнергию за счет подключения новых потребителей
| ВЛ-0,4 кВ ТП 1-32 Ф-1 ПС "Урус-Мартан" с.Гехи, L=0,892 | ЧЭ | Чеченская Республика | Чеченская Республика | 0.892 | 0 | 2015 | 2015 | - | не требуется | не требуется | не требуется | 0% | 0% | 0 | 0.60872 |  | 0.60872 | подключения новых потребителей и обеспечения надежности и бесперебойности электроснабжения потребителей. | нет | увеличение выручки за электроэнергию за счет подключения новых потребителей
| ВЛ-0,4 кВ ТП 1-27 Ф-10 ПС "Урус-Мартан" с.Гехи, L=0,889 | ЧЭ | Чеченская Республика | с.Алхан-Юрт | 0.889 | 0 | 2015 | 2015 | - | не требуется | не требуется | не требуется | 0% | 0% | 0 | 0.68903 |  | 0.68903 | подключения новых потребителей и обеспечения надежности и бесперебойности электроснабжения потребителей. | нет | увеличение выручки за электроэнергию за счет подключения новых потребителей | -0.3473 | 16% | 10 | Неокупаем
| ВЛ - 0,4 кВ, Ф-8 ПС Ачхой-Мартан с Бамут ТП 8-14, L= 0,9 км | ЧЭ | Чеченская Республика | с.Алхан-Юрт | 0.9 | 0 | 2015 | 2015 | - | не требуется | не требуется | не требуется | 0% | 0% | 0 | 0.1944 |  | 0.1944 | подключения новых потребителей и обеспечения надежности и бесперебойности электроснабжения потребителей. | нет | увеличение выручки за электроэнергию за счет подключения новых потребителей | -0.29457 | 16% | 9 | Неокупаем
| ВЛ-0,4 кВ, Ф-7, ПС «Электроприбор», с. Садовое, ТП 7-22, L=0,910 км | ЧЭ | Чеченская Республика | г.Грозный | 0.91 | 0 | 2015 | 2015 | - | не требуется | не требуется | не требуется | 0% | 0% | 0 | 0.81184 |  | 0.81184 | подключения новых потребителей и обеспечения надежности и бесперебойности электроснабжения потребителей. | нет | увеличение выручки за электроэнергию за счет подключения новых потребителей | -0.15757 | 17% | 9 | Неокупаем
| ВЛ-0,4 кВ Ф-9 ПС Катыр-Юрт, с. Валерик | ЧЭ | Чеченская Республика | г.Грозный | 0.798 | 0 | 2015 | 2015 | - | не требуется | не требуется | не требуется | 1.22e-14% | 1.22e-14% | 0 | 0.5369 |  | 0.5369 | подключения новых потребителей и обеспечения надежности и бесперебойности электроснабжения потребителей. | нет | увеличение выручки за электроэнергию за счет подключения новых потребителей
| Строительство ТП | ЧЭ | Чеченская Республика | Чеченская Республика | 0 | 16.5 | 2017 | 2020 | - | не требуется | не требуется | не требуется | 0% | 0% | 0 | 49.1314 |  | 49.1314 | подключения новых потребителей и обеспечения надежности и бесперебойности электроснабжения потребителей. | нет | увеличение выручки за электроэнергию за счет подключения новых потребителей | -9.1703 | 16% | 11 | Неокупаем
| Ф-3 ПС "Итум-Кали", х. Уми-Чу, ТП 3- КТП с ТМ -160 кВА - 1 компл. | ЧЭ | Чеченская Республика | с.Алхан-Юрт | 0 | 0.16 | 2015 | 2015 | - | не требуется | не требуется | не требуется | 0% | 0% | 0 | 0.5192 |  | 0.5192 | подключения новых потребителей и обеспечения надежности и бесперебойности электроснабжения потребителей. | нет | увеличение выручки за электроэнергию за счет подключения новых потребителей | -0.10146 | 16% | 9 | Неокупаем
| Ф-9 ТП-9-38 ПС Катыр-Юрт, с. Валерик, ТП 9-38 КТП с ТМ - 100 кВА - 1 компл. | ЧЭ | Чеченская Республика | с.Рошни-Чу | 0 | 0.1 | 2015 | 2015 | - | не требуется | не требуется | не требуется | 0% | 0% | 0 | 0.472 |  | 0.472 | подключения новых потребителей и обеспечения надежности и бесперебойности электроснабжения потребителей. | нет | увеличение выручки за электроэнергию за счет подключения новых потребителей | 0.89854 | 16% | 9 | Неокупаем
| Ф-24 ПС "Северная" ТП -230 г.Грозный с трансформаторами ТМГ-630/10 -2шт. | ЧЭ | Чеченская Республика | г.Грозный | 0 | 1.26 | 2015 | 2015 | - | не требуется | не требуется | не требуется | 0% | 0% | 0 | 6.3024 |  | 6.3024 | подключения новых потребителей и обеспечения надежности и бесперебойности электроснабжения потребителей. | нет | увеличение выручки за электроэнергию за счет подключения новых потребителей | -1.3143 | 16% | 9 | Неокупаем
| Ф-3 ПС "Октябрьская" с.Чечен-Аул ТП 3- КТП с ТМ-160 кВА | ЧЭ | Чеченская Республика | г.Грозный | 0 | 0.16 | 2015 | 2015 | - | не требуется | не требуется | не требуется | 0% | 0% | 0 | 0.5192 |  | 0.5192 | подключения новых потребителей и обеспечения надежности и бесперебойности электроснабжения потребителей. | нет | увеличение выручки за электроэнергию за счет подключения новых потребителей | -0.94167 | 16% | 9 | Неокупаем
| Ф-6 ПС "Червленная", ст.ЧервленнаяТП 6- КТП с ТМ-63 кВА | ЧЭ | Чеченская Республика | г.Грозный | 0 | 0.063 | 2015 | 2015 | - | не требуется | не требуется | не требуется | 0% | 0% | 0 | 0.4248 |  | 0.4248 | подключения новых потребителей и обеспечения надежности и бесперебойности электроснабжения потребителей. | нет | увеличение выручки за электроэнергию за счет подключения новых потребителей | -0.1203 | 17% | 9 | Неокупаем
| Ф-8 ПС "Курчалой" с Майртуп ТП 8-49 КТП с ТМ 160 кВа - 1 комплект | ЧЭ | Чеченская Республика | г.Грозный | 0 | 0.16 | 2015 | 2015 | - | не требуется | не требуется | не требуется | 0% | 0% | 0 | 0.5192 |  | 0.5192 | подключения новых потребителей и обеспечения надежности и бесперебойности электроснабжения потребителей. | нет | увеличение выручки за электроэнергию за счет подключения новых потребителей
| Модернизация системы передачи информации ОАО "Чеченэнерго" | ЧЭ | Чеченская Республика | Чеченская Республика | 0 | 0 | 2014 | 2020 | - | - | не требуется | не требуется | 17.84% | 17.84% | 0 | 67.4995 |  | 63.999 | повысит точность и достоверность измерений электроэнергии, а также получение легитимных коммерческих данных о мощности | нет | в соответствии с Техническими требованиями по организации цифровых каналов связи и передаче технологической информации, необходимой для управления режимом ЕЭС, с подстанций электиреских сетей ОАО "Нурэнерго" в диспетчерский центр- Филиал ОАО "СО-ЦДУ ЕЭС" Северокавказское РДУ от 24.08.2007 г. | -8.8996 | 20% | 10 | Неокупаем
| АИИСКУЭ ОРЭ для ОАО "Чеченэнерго" | ЧЭ | Чеченская Республика | Чеченская Республика | 0 | 0 | 2015 | 2015 | - | - | - | - | 0 | 0 | 0 | 10.7002 |  | 10.7002 | позволит снизить потери и уменьшить аварийность. | нет | снижение потерь электроэнергии | -1.1141 | 21 | 7 | Неокупаем
| КСУЭ | ЧЭ | Чеченская Республика | Чеченская Республика | 0 | 0 | 2019 | 2020 | - | - | - | - | 0% | 0% | 0 | 11.8 |  | 11.8 | позволит снизить потери и уменьшить аварийность. | нет | снижение потерь электроэнергии | -0.87486 | 21% | 8 | Неокупаем
| Производственно-административное здание | ЧЭ | Чеченская Республика | г. Грозный | 0 | 0 | 2012 | 2020 | + | + | + | + | 52.1% | 52.1% | 0 | 362.9681 |  | 177.5086 | улучшит процесс управления производством. | нет | соглашение между руководствами Чеченской Республики и ОАО «Россети» | -126.7063 | 15% | 12 | Неокупаем
Cогласовано
Заместитель генерального директора
по экономике и финансам
ОАО "МРСК/РСК _________________"
"___"______________________ 20г.
__________________(___________________)