## 11б_16
Форма 10 | [6 empty] | абз.16 п. 11 "б" ПП РФ № 24 от 21.01.2004
Информация о наличии объема свободной для технологического присоединения потребителей трансформаторной мощности с указанием текущего объема свободной мощности по центрам питания напряжением 35 кВ и выше
№ п/п | Наименование центра питания | Балансовая принадлежность1 | Месторасположение |  | Технические характеристики
|  |  | Регион | Муниципальное образование | Классы напряжения, кВ | Установленная мощность, МВА | Текущий резерв/ дефицит мощности2, МВт | Текущий резерв/дефицит мощности для технологического присоединения3, МВт
А | 1 | 2 | 3 | 4 | 5 | 6 | 7 | 8
1 | ПС 110/35/6 "Ойсунгур" | АО "Чеченэнерго" | Чеченская Республика | Гудермесский муниципальный район | 110 | 66 | -9.9025 | -10.8625
2 | ПС 110/35/6 "Гудермес" | АО "Чеченэнерго" | Чеченская Республика | Гудермесский муниципальный район | 110 | 33.6 | -3.825 | -5.447
3 | ПС 110/35/10 "Шали" | АО "Чеченэнерго" | Чеченская Республика | Шалинский муниципальный район | 110 | 32 | -10.965 | -12.409
4 | ПС 110/35/6 "Цемзавод" | АО "Чеченэнерго" | Чеченская Республика | Шалинский муниципальный район | 110 | 60.3 | 1.3175 | -4.7325
5 | ПС 110/35/10 "Шелковская" | АО "Чеченэнерго" | Чеченская Республика | Шелковской муниципальный район | 110 | 22.5 | 5.4655 | 3.5855
6 | ПС 110/35/10/6 "Ищерская" | АО "Чеченэнерго" | Чеченская Республика | Наурский муниципальный район | 110 | 34.5 | 1.955 | 1.875
7 | ПС 110/35/10 "Каргалиновская" | АО "Чеченэнерго" | Чеченская Республика | Шелковской муниципальный район | 110 | 12.5 | 5.1 | 5.08
8 | ПС 110/35/10 "Наурская" | АО "Чеченэнерго" | Чеченская Республика | Наурский муниципальный район | 110 | 32 | 8.245 | 7.485
9 | ПС 110/35/6 "Горячеисточненская" | АО "Чеченэнерго" | Чеченская Республика | Грозненский муниципальный район | 110 | 32 | 11.56 | 10.64
10 | ПС 110/10 "Алпатово" | АО "Чеченэнерго" | Чеченская Республика | Наурский муниципальный район | 110 | 6.3 | 4.9003 | 4.7073
11 | ПС 110/35/10 "Горец" | АО "Чеченэнерго" | Чеченская Республика | Урус-Мартановский муниципальный район | 110 | 50 | -6.1625 | -9.4645
12 | ПС 110/35/10 "Самашки" | АО "Чеченэнерго" | Чеченская Республика | Ачхой-Мартановский муниципальный район | 110 | 32 | -5.1 | -10.002
13 | ПС 110/35/10 "Восточная" | АО "Чеченэнерго" | Чеченская Республика | г. Грозный | 110 | 50 | 3.4425 | -1.8825
14 | ПС 110/35/10 "Октябрьская" | АО "Чеченэнерго" | Чеченская Республика | Грозненский муниципальный район | 110 | 16 | 8.16 | 5.943
15 | ПС 110/35/10 "Северная" | АО "Чеченэнерго" | Чеченская Республика | г. Грозный | 110 | 50 | 5.1425 | -6.7025
16 | ПС 110/35/6 "Холодильник" | АО "Чеченэнерго" | Чеченская Республика | г. Грозный | 110 | 50 | 14.1525 | 13.2925
17 | ПС 110/10 "Южная" | АО "Чеченэнерго" | Чеченская Республика | г. Грозный | 110 | 32 | -0.85 | -10.627
18 | ПС 110/10 "ГРП" | АО "Чеченэнерго" | Чеченская Республика | Грозненский муниципальный район | 110 | 55 | -3.0175 | -4.0625
19 | ПС 110/35/6 "№ 84" | АО "Чеченэнерго" | Чеченская Республика | г. Грозный | 110 | 32 | 0.17 | 0.084
20 | ПС 110/35/10 "Консервная" | АО "Чеченэнерго" | Чеченская Республика | г. Грозный | 110 | 32 | 9.18 | 2.13
21 | ПС 110/6 "АКХП" | АО "Чеченэнерго" | Чеченская Республика | Шалинский муниципальный район | 110 | 10 | 5.185 | 3.601
22 | ПС 35/6 "Горская-3" | АО "Чеченэнерго" | Чеченская Республика | Грозненский муниципальный район | 35 | 2.5 | 1.8955 | 1.8155
23 | ПС 35/10 "Алхазурово" | АО "Чеченэнерго" | Чеченская Республика | Урус-Мартановский муниципальный район | 35 | 6.5 | 1.0413 | 0.93125
24 | ПС 35/10 "Ачхой-Мартан" | АО "Чеченэнерго" | Чеченская Республика | Ачхой-Мартановский муниципальный район | 35 | 7.2 | -1.479 | -2.624
25 | ПС 35/6 "Горская-1" | АО "Чеченэнерго" | Чеченская Республика | Грозненский муниципальный район | 35 | 1.8 | 1.2665 | 0.8165
26 | ПС 35/10 "Катыр-Юрт" | АО "Чеченэнерго" | Чеченская Республика | Ачхой-Мартановский муниципальный район | 35 | 8 | -0.34 | -1.86
27 | ПС 35/10 "Урус-Мартан" | АО "Чеченэнерго" | Чеченская Республика | Урус-Мартановский муниципальный район | 35 | 14 | -1.785 | -2.775
28 | ПС 35/10 "Урус-Мартан-1" | АО "Чеченэнерго" | Чеченская Республика | Урус-Мартановский муниципальный район | 35 | 4 | 2.465 | 2.445
29 | ПС 35/6 "Петропавловская" | АО "Чеченэнерго" | Чеченская Республика | Грозненский муниципальный район | 35 | 4.3 | 0.8415 | 0.5775
30 | ПС 35/10 "№56" | АО "Чеченэнерго" | Чеченская Республика | г. Грозный | 35 | 8 | -0.17 | -0.17
31 | ПС 35/6 "Черноречье" | АО "Чеченэнерго" | Чеченская Республика | Шелковской муниципальный район | 35 | 11.9 | 0.493 | -0.567
32 | ПС 35/10 "Аэропорт-1" | АО "Чеченэнерго" | Чеченская Республика | г. Грозный | 35 | 4 | 3.06 | 2.227
33 | ПС 35/6 "Калаус" | АО "Чеченэнерго" | Чеченская Республика | Грозненский муниципальный район | 35 | 3.4 | 1.088 | 1.081
34 | ПС 35/6 "Электроприбор" | АО "Чеченэнерго" | Чеченская Республика | г. Грозный | 35 | 11.9 | 3.043 | 1.781
35 | ПС 35/6 "Старая Сунжа" | АО "Чеченэнерго" | Чеченская Республика | г. Грозный | 35 | 4 | 3.06 | 3.06
36 | ПС 35/10 "Красноармейская" | АО "Чеченэнерго" | Чеченская Республика | Урус-Мартановский муниципальный район | 35 | 8 | 0.765 | -0.134
37 | ПС 35/10 "Тепличная" | АО "Чеченэнерго" | Чеченская Республика | г. Грозный | 35 | 8 | -0.595 | -1.595
38 | ПС 35/10 "Западная" | АО "Чеченэнерго" | Чеченская Республика | г. Грозный | 35 | 6.3 | 2.9878 | 2.1158
39 | ПС 35/10 "Ассиновская" | АО "Чеченэнерго" | Чеченская Республика | Сунженский муниципальный район | 35 | 2.5 | 1.2962 | 0.96925
40 | ПС 35/10 "Серноводская" | АО "Чеченэнерго" | Чеченская Республика | Сунженский муниципальный район | 35 | 4 | 2.125 | 1.866
41 | КПС 35/10 "Курчалой" | АО "Чеченэнерго" | Чеченская Республика | Курчалоевский муниципальный район | 35 | 20 | -0.765 | -2.035
42 | ПС 35/10 "Бачи-Юрт" | АО "Чеченэнерго" | Чеченская Республика | Курчалоевский муниципальный район | 35 | 12.6 | -0.66725 | -1.6772
43 | ПС 35/6 "Мединструмент" | АО "Чеченэнерго" | Чеченская Республика | Гудермесский муниципальный район | 35 | 3.2 | 2.346 | 2.286
44 | ПС 35/10 "Энгель-Юрт" | АО "Чеченэнерго" | Чеченская Республика | Гудермесский муниципальный район | 35 | 4 | 2.38 | 1.296
45 | ПС 35/6 "Бердыкель" | АО "Чеченэнерго" | Чеченская Республика | Грозненский муниципальный район | 35 | 6.3 | 2.6478 | 2.2847
46 | ПС 35/10 "Ведено" | АО "Чеченэнерго" | Чеченская Республика | Веденский муниципальный район | 35 | 4 | 3.825 | 3.275
47 | ПС 35/10 "Махкеты" | АО "Чеченэнерго" | Чеченская Республика | Веденский муниципальный район | 35 | 5.6 | 0.493 | 0.353
48 | ПС 35/10 "Шатой" | АО "Чеченэнерго" | Чеченская Республика | Шатойский муниципальный район | 35 | 8 | 2.04 | 1.41
49 | ПС 35/10 "Итум-Кале" | АО "Чеченэнерго" | Чеченская Республика | Итум-Калинский муниципальный район | 35 | 5 | 1.5513 | -0.46575
50 | ПС 35/10 "Саясан" | АО "Чеченэнерго" | Чеченская Республика | Ножай-Юртовский муниципальный район | 35 | 3.2 | 1.921 | 1.879
51 | ПС 35/10 "Ножай-Юрт" | АО "Чеченэнерго" | Чеченская Республика | Ножай-Юртовский муниципальный район | 35 | 8 | 1.36 | 0.94
52 | ПС 35/6 "Беной" | АО "Чеченэнерго" | Чеченская Республика | Ножай-Юртовский муниципальный район | 35 | 3.6 | 0.8415 | 0.6375
53 | ПС 35/10 "Сержень-Юрт" | АО "Чеченэнерго" | Чеченская Республика | Шалинский муниципальный район | 35 | 6.5 | 0.70125 | 0.32125
54 | ПС 35/10 "Предгорная" | АО "Чеченэнерго" | Чеченская Республика | Грозненский муниципальный район | 35 | 6.5 | 0.61625 | -0.08375
55 | ПС 35/10 "Капустино" | АО "Чеченэнерго" | Чеченская Республика | Наурский муниципальный район | 35 | 1.6 | 1.2665 | 1.2665
56 | ПС 35/10 "Фрунзе" | АО "Чеченэнерго" | Чеченская Республика | Наурский муниципальный район | 35 | 2.5 | 1.8062 | 1.7962
57 | ПС 35/10 "Бороздиновская" | АО "Чеченэнерго" | Чеченская Республика | Шелковской муниципальный район | 35 | 1.6 | 1.0285 | 1.0285
58 | ПС 35/10 "Башан" | АО "Чеченэнерго" | Чеченская Республика | Шелковской муниципальный район | 35 | 1 | 0.8075 | 0.8015
59 | ПС 35/10 "Майская" | АО "Чеченэнерго" | Чеченская Республика | Шелковской муниципальный район | 35 | 1.6 | 1.3388 | 1.3388
60 | ПС 35/10 "Степная" | АО "Чеченэнерго" | Чеченская Республика | Шелковской муниципальный район | 35 | 1.6 | 1.2155 | 1.2155
61 | ПС 35/6 "Озеро" | АО "Чеченэнерго" | Чеченская Республика | Грозненский муниципальный район | 35 | 4.1 | 0.3655 | -0.2445
62 | ПС 35/10 "Кирово" | АО "Чеченэнерго" | Чеченская Республика | Наурский муниципальный район | 35 | 5 | 0.65875 | 0.37875
63 | ПС 35/10 "Корнеево" | АО "Чеченэнерго" | Чеченская Республика | Наурский муниципальный район | 35 | 5 | 2.1462 | 2.1462
64 | ПС 35/6 "Толстой-Юрт" | АО "Чеченэнерго" | Чеченская Республика | Грозненский муниципальный район | 35 | 7.2 | 0.8075 | 0.7075
65 | ПС 35/6 "Конев" | АО "Чеченэнерго" | Чеченская Республика | Надтеречный муниципальный район | 35 | 2.5 | 1.4238 | 1.4238
66 | ПС 35/6 "Знаменская" | АО "Чеченэнерго" | Чеченская Республика | Надтеречный муниципальный район | 35 | 8 | -0.7225 | -1.2525
67 | ПС 35/6 "Правобережная" | АО "Чеченэнерго" | Чеченская Республика | Грозненский муниципальный район | 35 | 4 | 1.36 | 1.23
68 | ПС 110/35/6 "Червленая" | АО "Чеченэнерго" | Чеченская Республика | Шелковской муниципальный район | 110 | 20.6 | 1.8402 | -1.5637
69 | ПС 35/10 "Николаевская" | АО "Чеченэнерго" | Чеченская Республика | Наурский муниципальный район | 35 | 4.1 | 0.6205 | 0.5605
70 | ПС 35/10 "Ново-Щедринская" | АО "Чеченэнерго" | Чеченская Республика | Шелковской муниципальный район | 35 | 2.5 | 1.1262 | 1.0962
71 | ПС 35/10 "Калиновская" | АО "Чеченэнерго" | Чеченская Республика | Наурский муниципальный район | 35 | 5 | 1.0157 | 0.71475
72 | ПС 35/10 "ИТК-2" | АО "Чеченэнерго" | Чеченская Республика | Наурский муниципальный район | 35 | 2.5 | 1.428 | 1.358
73 | ПС 35/10 "Сар-Сакай" | АО "Чеченэнерго" | Чеченская Республика | Шелковской муниципальный район | 35 | 1.6 | 1.3685 | 1.3685
74 | ПС 35/10 "Старогладовская" | АО "Чеченэнерго" | Чеченская Республика | Шелковской муниципальный район | 35 | 1.6 | 0.6205 | 0.4405
75 | ПС 35/10 "Надтеречная" | АО "Чеченэнерго" | Чеченская Республика | Надтеречный муниципальный район | 35 | 6.5 | -2.2312 | -2.7022
76 | ПС 35/10 "Постная" | АО "Чеченэнерго" | Чеченская Республика | Наурский муниципальный район | 35 | 1.6 | 1.3345 | 1.3345
77 | ПС 35/10 "Братская" | АО "Чеченэнерго" | Чеченская Республика | Надтеречный муниципальный район | 35 | 5 | 1.1687 | 1.0287
78 | ПС 35/10 "Гвардейская" | АО "Чеченэнерго" | Чеченская Республика | Надтеречный муниципальный район | 35 | 5 | -0.70125 | -0.85125
79 | ПС 35/10 "Минеральная" | АО "Чеченэнерго" | Чеченская Республика | Надтеречный муниципальный район | 35 | 2.5 | 2.0612 | 2.0412
80 | ПС "Черноречье" | АО "Чеченэнерго" | Чеченская Республика | г. Грозный | 110 | 25 | 21.16 | 22.23
Примечание:
1 - в графе 3 указываются наименования структурных единиц электросетевой организации;
2 - в графе 8 текущий резерв/дефицит мощности указывается по результатам контрольных замеров режимного дня с учетом присоединенных потребителей;
3 - в графе 9 текущий резерв/дефицит мощности для технологического присоединения указывается по результатам контрольных замеров режимного дня с учетом присоединенных потребителей, заключенных договоров об осуществлении технологического присоединения и поданных заявок на технологическое присоединение.

## 11б_17
Форма 11 | [6 empty] | абз.17 п. 11 "б" ПП РФ № 24 от 21.01.2004
Информация о наличии объема свободной для технологического присоединения потребителей трансформаторной мощности по подстанциям и распределительным пунктам напряжением ниже 35 кВ с дифференциацией по всем уровням напряжения
№ п/п | Наименование подстанции, распределительного пункта | Балансовая принадлежность1 | Месторасположение |  | Технические характеристики
|  |  | Регион | Муниципальное образование | Классы напряжения, кВ | Пропускная способность с учетом критерия (n-1), МВА | Текущий резерв/ дефицит мощности2, МВт | Текущий резерв/дефицит мощности для технологического присоединения3, МВт
А | 1 | 2 | 3 | 4 | 5 | 6 | 7 | 8
| ПС Ищерская Ф-4 | СУЭС
1 | ЗТП 4-2/400кВА | Наурские РЭС | Чеченская Республика | Наурский муниципальный район Ищерское сельское поселение | 10/0,4 | 0.4 | 0.142 | 0.129
2 | МТП 4-7/160кВА | Наурские РЭС | Чеченская Республика | Наурский муниципальный район Ищерское сельское поселение | 10/0,4 | 0.16 | 0.043 | 0.021
3 | МТП 4-8/160кВА | Наурские РЭС | Чеченская Республика | Наурский муниципальный район Ищерское сельское поселение | 10/0,4 | 0.16 | 0.058 | 0.055
4 | КТП 4-13/160кВА | Наурские РЭС | Чеченская Республика | Наурский муниципальный район Ищерское сельское поселение | 10/0,4 | 0.16 | 0.027 | 0.02
5 | КТП 4-14\160кВА | Наурские РЭС | Чеченская Республика | Наурский муниципальный район Ищерское сельское поселение | 10/0,4 | 0.16 | 0.072 | 0.068
6 | КТП 4-17/100кВА | Наурские РЭС | Чеченская Республика | Наурский муниципальный район Ищерское сельское поселение | 10/0,4 | 0.1 | 0.0445 | 0.043
7 | КТП 4-27/160кВА | Наурские РЭС | Чеченская Республика | Наурский муниципальный район Ищерское сельское поселение | 10/0,4 | 0.16 | 0.072 | 0.068
| ПС Майская Ф-3 | СУЭС
8 | КТП 3-1/160кВА | Наурские РЭС | Чеченская Республика | Наурский муниципальный район Ищерское сельское поселение | 10/0,4 | 0.16 | 0.058 | 0.048
| ПС Алпатово Ф-1 | СУЭС
9 | КТП 1-3/100кВА | Наурские РЭС | Чеченская Республика | Наурский муниципальный район Алпатовское сельское поселение | 10/0,4 | 0.1 | 0.067 | 0.06
| ПС Алпатово Ф-2 | СУЭС
10 | МТП 2-1\250 кВА | Наурские РЭС | Чеченская Республика | Наурский муниципальный район Алпатовское сельское поселение | 10/0,4 | 0.25 | 0.1113 | 0.096
11 | МТП 2-2/160кВА | Наурские РЭС | Чеченская Республика | Наурский муниципальный район Алпатовское сельское поселение | 10/0,4 | 0.16 | 0.058 | 0.048
12 | КТП 2-3/250кВА | Наурские РЭС | Чеченская Республика | Наурский муниципальный район Алпатовское сельское поселение | 10/0,4 | 0.25 | 0.089 | 0.073
13 | КТП 2-4/160кВА | Наурские РЭС | Чеченская Республика | Наурский муниципальный район Алпатовское сельское поселение | 10/0,4 | 0.16 | 0.072 | 0.069
14 | КТП 2-6/100кВА | Наурские РЭС | Чеченская Республика | Наурский муниципальный район Алпатовское сельское поселение | 10/0,4 | 0.1 | 0.049 | 0.04
15 | КТП 2-9/100кВА | Наурские РЭС | Чеченская Республика | Наурский муниципальный район Алпатовское сельское поселение | 10/0,4 | 0.1 | 0.0445 | 0.04
16 | МТП 2-11/100кВА | Наурские РЭС | Чеченская Республика | Наурский муниципальный район Алпатовское сельское поселение | 10/0,4 | 0.1 | 0.04 | 0.035
17 | КТП 2-12/100кВА | Наурские РЭС | Чеченская Республика | Наурский муниципальный район Алпатовское сельское поселение | 10/0,4 | 0.1 | 0.04 | 0.32
18 | КТП 2-13/400кВА | Наурские РЭС | Чеченская Республика | Наурский муниципальный район Алпатовское сельское поселение | 10/0,4 | 0.4 | 0.134 | 0.121
19 | КТП 2-14/160кВА | Наурские РЭС | Чеченская Республика | Наурский муниципальный район Алпатовское сельское поселение | 10/0,4 | 0.16 | 0.072 | 0.07
20 | КТП 2-22/160кВА | Наурские РЭС | Чеченская Республика | Наурский муниципальный район Алпатовское сельское поселение | 10/0,4 | 0.16 | 0.056 | 0.05
21 | КТП 4-1/160кВА | Наурские РЭС | Чеченская Республика | Наурский муниципальный район Алпатовское сельское поселение | 10/0,4 | 0.16 | 0.072 | 0.064
22 | КТП 4-2/160кВА | Наурские РЭС | Чеченская Республика | Наурский муниципальный район Алпатовское сельское поселение | 10/0,4 | 0.16 | 0.058 | 0.046
| ПС Алпатово Ф-3 | СУЭС
23 | КТП 3-2/160кВА | Наурские РЭС | Чеченская Республика | Наурский муниципальный район Рубежненское сельское поселение | 10/0,4 | 0.16 | 0.1 | 0.095
24 | КТП 3-3/250кВА | Наурские РЭС | Чеченская Республика | Наурский муниципальный район Рубежненское сельское поселение | 10/0,4 | 0.25 | 0.089 | 0.074
25 | КТП 3-4/160кВА | Наурские РЭС | Чеченская Республика | Наурский муниципальный район Рубежненское сельское поселение | 10/0,4 | 0.16 | 0.04 | 0.03
26 | КТП 3-5/160кВА | Наурские РЭС | Чеченская Республика | Наурский муниципальный район Рубежненское сельское поселение | 10/0,4 | 0.16 | 0.089 | 0.072
27 | КТП 3-6/100кВА | Наурские РЭС | Чеченская Республика | Наурский муниципальный район Рубежненское сельское поселение | 10/0,4 | 0.1 | 0.0445 | 0.034
28 | КТП 3-9/63кВА | Наурские РЭС | Чеченская Республика | Наурский муниципальный район Рубежненское сельское поселение | 10/0,4 | 0.063 | 0.022 | 0.02
29 | МТП 3-11/160кВА | Наурские РЭС | Чеченская Республика | Наурский муниципальный район Рубежненское сельское поселение | 10/0,4 | 0.16 | 0.058 | 0.05
30 | КТП 3-12/250кВА | Наурские РЭС | Чеченская Республика | Наурский муниципальный район Рубежненское сельское поселение | 10/0,4 | 0.25 | 0.155 | 0.151
31 | КТП 3-15/160кВА | Наурские РЭС | Чеченская Республика | Наурский муниципальный район Рубежненское сельское поселение | 10/0,4 | 0.16 | 0.058 | 0.046
| ПС Наурская Ф-1 | СУЭС
32 | КТП 1-5/250кВА | Наурские РЭС | Чеченская Республика | Наурский муниципальный район Чернокозовское сельское поселение | 10/0,4 | 0.25 | 0.155 | 0.15
33 | ЗТП 1-10/250кВА | Наурские РЭС | Чеченская Республика | Наурский муниципальный район Чернокозовское сельское поселение | 10/0,4 | 0.25 | 0.1 | 0.09
34 | ЗТП 1-26/630кВА | Наурские РЭС | Чеченская Республика | Наурский муниципальный район Чернокозовское сельское поселение | 10/0,4 | 0.63 | 0.336 | 0.33
35 | КТП 1-29/63кВА | Наурские РЭС | Чеченская Республика | Наурский муниципальный район Чернокозовское сельское поселение | 10/0,4 | 0.063 | 0.024 | 0.023
| ПС Наурская Ф-2 | СУЭС
36 | КТП 2-2/160кВА | Наурские РЭС | Чеченская Республика | Наурский муниципальный район Наурское сельское поселение | 10/0,4 | 0.16 | 0.064 | 0.06
| ПС Наурская Ф-3 | СУЭС
37 | МТП 3-1/250кВА | Наурские РЭС | Чеченская Республика | Наурский муниципальный район Наурское сельское поселение | 10/0,4 | 0.25 | 0.078 | 0.076
38 | КТП 3-2\160кВА | Наурские РЭС | Чеченская Республика | Наурский муниципальный район Наурское сельское поселение | 10/0,4 | 0.16 | 0.058 | 0.054
39 | КТП 3-6\250 | Наурские РЭС | Чеченская Республика | Наурский муниципальный район Наурское сельское поселение | 10/0,4 | 0.25 | 0.089 | 0.065
| ПС Наурская Ф-4 | СУЭС
40 | МТП 4-1/100кВА | Наурские РЭС | Чеченская Республика | Наурский муниципальный район Наурское сельское поселение | 10/0,4 | 0.1 | 0.04 | 0.035
41 | ЗТП 4-2/400кВА | Наурские РЭС | Чеченская Республика | Наурский муниципальный район Наурское сельское поселение | 10/0,4 | 0.4 | 0.125 | 0.089
42 | ЗТП 4-3/250кВА | Наурские РЭС | Чеченская Республика | Наурский муниципальный район Наурское сельское поселение | 10/0,4 | 0.25 | 0.1 | 0.074
43 | КТП 4-4\100 кВА | Наурские РЭС | Чеченская Республика | Наурский муниципальный район Наурское сельское поселение | 10/0,4 | 0.1 | 0.036 | 0.0137
44 | МТП 4-5/160кВА | Наурские РЭС | Чеченская Республика | Наурский муниципальный район Наурское сельское поселение | 10/0,4 | 0.16 | 0.058 | 0.05
45 | КТП 4-6/250кВА | Наурские РЭС | Чеченская Республика | Наурский муниципальный район Наурское сельское поселение | 10/0,4 | 0.25 | 0.069 | 0.05
46 | КТП 4-7/160кВА | Наурские РЭС | Чеченская Республика | Наурский муниципальный район Наурское сельское поселение | 10/0,4 | 0.16 | 0.043 | 0.029
47 | МТП 4-8/160кВА | Наурские РЭС | Чеченская Республика | Наурский муниципальный район Наурское сельское поселение | 10/0,4 | 0.16 | 0.058 | 0.05
48 | КТП 4-9/250кВА | Наурские РЭС | Чеченская Республика | Наурский муниципальный район Наурское сельское поселение | 10/0,4 | 0.25 | 0.078 | 0.057
49 | КТП 4-11/100 кВА | Наурские РЭС | Чеченская Республика | Наурский муниципальный район Наурское сельское поселение | 10/0,4 | 0.1 | 0.036 | 0.022
50 | КТПн 4-12/400кВА | Наурские РЭС | Чеченская Республика | Наурский муниципальный район Наурское сельское поселение | 10/0,4 | 0.4 | 0.16 | 0.14
51 | КТПн 4-13/400кВА | Наурские РЭС | Чеченская Республика | Наурский муниципальный район Наурское сельское поселение | 10/0,4 | 0.4 | 0.107 | 0.041
52 | КТП 4-15/160кВА | Наурские РЭС | Чеченская Республика | Наурский муниципальный район Наурское сельское поселение | 10/0,4 | 0.16 | 0.072 | 0.068
53 | КТПн 4-37/630кВА | Наурские РЭС | Чеченская Республика | Наурский муниципальный район Наурское сельское поселение | 10/0,4 | 0.63 | 0.283 | 0.27
| ПС Наурская Ф-5 | СУЭС
54 | КТП 5-2/160кВА | Наурские РЭС | Чеченская Республика | Наурский муниципальный район Наурское сельское поселение | 10/0,4 | 0.16 | 0.058 | 0.045
| ПС Наурская Ф-7 | СУЭС
55 | МТП 7-1/250кВА | Наурские РЭС | Чеченская Республика | Наурский муниципальный район Наурское сельское поселение | 10/0,4 | 0.25 | 0.078 | 0.07
| ПС ИТК-2 Ф-6 | СУЭС
56 | КТП 6-3/250 кВА | Наурские РЭС | Чеченская Республика | Наурский муниципальный район Чернокозовское сельское поселение | 10/0,4 | 0.25 | 0.078 | 0.061
57 | МТП 6-4/160кВА | Наурские РЭС | Чеченская Республика | Наурский муниципальный район Мекенское сельское поселение | 10/0,4 | 0.16 | 0.058 | 0.5
58 | КТП 6-5/250кВА | Наурские РЭС | Чеченская Республика | Наурский муниципальный район Мекенское сельское поселение | 10/0,4 | 0.25 | 0.069 | 0.015
59 | КТП 6-6/250кВА | Наурские РЭС | Чеченская Республика | Наурский муниципальный район Мекенское сельское поселение | 10/0,4 | 0.25 | 0.089 | 0.072
60 | КТП 6-7/400кВА | Наурские РЭС | Чеченская Республика | Наурский муниципальный район Мекенское сельское поселение | 10/0,4 | 0.4 | 0.125 | 0.1
61 | МТП 6-8\100 кВА | Наурские РЭС | Чеченская Республика | Наурский муниципальный район Мекенское сельское поселение | 10/0,4 | 0.1 | 0.04 | 0.035
62 | МТП 6-9/250кВА | Наурские РЭС | Чеченская Республика | Наурский муниципальный район Мекенское сельское поселение | 10/0,4 | 0.25 | 0.069 | 0.028
63 | КТП 6-16\160 кВА | Наурские РЭС | Чеченская Республика | Наурский муниципальный район Мекенское сельское поселение | 10/0,4 | 0.16 | 0.072 | 0.05
| ПС Кирова Ф-1 | СУЭС
64 | МТП 1-1/160кВА | Наурские РЭС | Чеченская Республика | Наурский муниципальный район Савельевское сельское поселение | 10/0,4 | 0.16 | 0.072 | 0.035
65 | МТП 1-3/250кВА | Наурские РЭС | Чеченская Республика | Наурский муниципальный район Савельевское сельское поселение | 10/0,4 | 0.25 | 0.089 | 0.08
66 | МТП 1-4 /160кВА | Наурские РЭС | Чеченская Республика | Наурский муниципальный район Савельевское сельское поселение | 10/0,4 | 0.16 | 0.086 | 0.081
67 | КТП 1-6/250кВА | Наурские РЭС | Чеченская Республика | Наурский муниципальный район Савельевское сельское поселение | 10/0,4 | 0.25 | 0.1 | 0.057
68 | ЗТП 1-7/400кВА | Наурские РЭС | Чеченская Республика | Наурский муниципальный район Савельевское сельское поселение | 10/0,4 | 0.4 | 0.178 | 0.167
69 | КТП 1-8/160кВА | Наурские РЭС | Чеченская Республика | Наурский муниципальный район Савельевское сельское поселение | 10/0,4 | 0.16 | 0.072 | 0.07
70 | КТП 1-9/160кВА | Наурские РЭС | Чеченская Республика | Наурский муниципальный район Савельевское сельское поселение | 10/0,4 | 0.16 | 0.058 | 0.045
| ПС Кирова Ф-3 | СУЭС
71 | КТП 3-1/100кВА | Наурские РЭС | Чеченская Республика | Наурский муниципальный район Калиновское сельское поселение | 10/0,4 | 0.1 | 0.045 | 0.04
72 | КТП 3-3/160кВА | Наурские РЭС | Чеченская Республика | Наурский муниципальный район Калиновское сельское поселение | 10/0,4 | 0.16 | 0.072 | 0.07
73 | КТП 3-6/160кВА | Наурские РЭС | Чеченская Республика | Наурский муниципальный район Калиновское сельское поселение | 10/0,4 | 0.16 | 0.072 | 0.071
74 | КТП 3-7/160кВА | Наурские РЭС | Чеченская Республика | Наурский муниципальный район Калиновское сельское поселение | 10/0,4 | 0.16 | 0.086 | 0.082
75 | КТП 3-8/400кВА | Наурские РЭС | Чеченская Республика | Наурский муниципальный район Калиновское сельское поселение | 10/0,4 | 0.4 | 0.214 | 0.212
76 | КТП 3-9\160кВА | Наурские РЭС | Чеченская Республика | Наурский муниципальный район Калиновское сельское поселение | 10/0,4 | 0.16 | 0.049 | 0.048
77 | КТП 3-10\100 кВА | Наурские РЭС | Чеченская Республика | Наурский муниципальный район Калиновское сельское поселение | 10/0,4 | 0.1 | 0.04 | 0.04
78 | МТП 3-11/160кВА | Наурские РЭС | Чеченская Республика | Наурский муниципальный район Калиновское сельское поселение | 10/0,4 | 0.16 | 0.049 | 0.046
79 | КТП 3-20\100кВА | Наурские РЭС | Чеченская Республика | Наурский муниципальный район Калиновское сельское поселение | 10/0,4 | 0.1 | 0.036 | 0.032
80 | МТП 3-21\100кВА | Наурские РЭС | Чеченская Республика | Наурский муниципальный район Калиновское сельское поселение | 10/0,4 | 0.1 | 0.036 | 0.02
81 | КТП 3-22\100кВА | Наурские РЭС | Чеченская Республика | Наурский муниципальный район Калиновское сельское поселение | 10/0,4 | 0.1 | 0.04 | 0.04
82 | КТП 3-23 \100кВА | Наурские РЭС | Чеченская Республика | Наурский муниципальный район Калиновское сельское поселение | 10/0,4 | 0.1 | 0.044 | 0.041
83 | МТП 3-24\400кВА | Наурские РЭС | Чеченская Республика | Наурский муниципальный район Калиновское сельское поселение | 10/0,4 | 0.4 | 0.125 | 0.11
84 | КТП 3-25\400кВА | Наурские РЭС | Чеченская Республика | Наурский муниципальный район Калиновское сельское поселение | 10/0,4 | 0.4 | 0.178 | 0.17
85 | КТП 3-26\400кВА | Наурские РЭС | Чеченская Республика | Наурский муниципальный район Калиновское сельское поселение | 10/0,4 | 0.4 | 0.142 | 0.14
86 | КТП 3-27\100кВА | Наурские РЭС | Чеченская Республика | Наурский муниципальный район Калиновское сельское поселение | 10/0,4 | 0.1 | 0.044 | 0.039
| ПС Калиновская Ф-3 | СУЭС
87 | КТП 2-2/160кВА | Наурские РЭС | Чеченская Республика | Наурский муниципальный район Левобережненское сельское поселение | 10/0,4 | 0.16 | 0.058 | 0.05
88 | КТП 2-3\250 кВА | Наурские РЭС | Чеченская Республика | Наурский муниципальный район Левобережненское сельское поселение | 10/0,4 | 0.25 | 0.1 | 0.05
89 | КТП 2-4/250кВА | Наурские РЭС | Чеченская Республика | Наурский муниципальный район Левобережненское сельское поселение | 10/0,4 | 0.25 | 0.078 | 0.07
90 | КТП 2-6/630кВА | Наурские РЭС | Чеченская Республика | Наурский муниципальный район Левобережненское сельское поселение | 10/0,4 | 0.63 | 0.335 | 0.332
91 | КТП 2-7/400кВА | Наурские РЭС | Чеченская Республика | Наурский муниципальный район Левобережненское сельское поселение | 10/0,4 | 0.4 | 0.142 | 0.128
92 | КТП 2-10/63кВА | Наурские РЭС | Чеченская Республика | Наурский муниципальный район Левобережненское сельское поселение | 10/0,4 | 0.063 | 0.022 | 0.021
93 | КТП 2-14\160 кВА | Наурские РЭС | Чеченская Республика | Наурский муниципальный район Левобережненское сельское поселение | 10/0,4 | 0.16 | 0.058 | 0.051
| ПС Калиновская Ф-4 | СУЭС
94 | КТП 3-1/400кВА | Наурские РЭС | Чеченская Республика | Наурский муниципальный район Новотерское сельское поселение | 10/0,4 | 0.4 | 0.125 | 0.083
95 | МТП 3-2/250кВА | Наурские РЭС | Чеченская Республика | Наурский муниципальный район Новотерское сельское поселение | 10/0,4 | 0.25 | 0.1 | 0.092
96 | МТП 3-3/400кВА | Наурские РЭС | Чеченская Республика | Наурский муниципальный район Новотерское сельское поселение | 10/0,4 | 0.4 | 0.142 | 0.09
97 | КТП 3-4/400кВА | Наурские РЭС | Чеченская Республика | Наурский муниципальный район Новотерское сельское поселение | 10/0,4 | 0.4 | 0.125 | 0.12
98 | МТП 3-5/250кВА | Наурские РЭС | Чеченская Республика | Наурский муниципальный район Новотерское сельское поселение | 10/0,4 | 0.25 | 0.078 | 0.07
99 | КТП 3-6/160кВА | Наурские РЭС | Чеченская Республика | Наурский муниципальный район Новотерское сельское поселение | 10/0,4 | 0.16 | 0.072 | 0.07
100 | КТП 4-1/160кВА | Наурские РЭС | Чеченская Республика | Наурский муниципальный район Новотерское сельское поселение | 10/0,4 | 0.16 | 0.049 | 0.042
101 | КТП 4-4/100кВА. | Наурские РЭС | Чеченская Республика | Наурский муниципальный район Новотерское сельское поселение | 10/0,4 | 0.1 | 0.04 | 0.034
| ПС Фрунзе Ф-3 | СУЭС
102 | КТП 3-1\40кВА | Наурские РЭС | Чеченская Республика | Наурский муниципальный район Ульяновское сельское поселение | 10/0,4 | 0.04 | 0.02 | 0.02
103 | МТП 3-2/200кВА | Наурские РЭС | Чеченская Республика | Наурский муниципальный район Ульяновское сельское поселение | 10/0,4 | 0.2 | 0.072 | 0.07
104 | КТП 3-4/63кВА | Наурские РЭС | Чеченская Республика | Наурский муниципальный район Ульяновское сельское поселение | 10/0,4 | 0.063 | 0.022 | 0.02
105 | КТП 3-5/160кВА | Наурские РЭС | Чеченская Республика | Наурский муниципальный район Ульяновское сельское поселение | 10/0,4 | 0.16 | 0.058 | 0.05
106 | КТП 3-6/160кВА | Наурские РЭС | Чеченская Республика | Наурский муниципальный район Ульяновское сельское поселение | 10/0,4 | 0.16 | 0.072 | 0.05
107 | КТП 3-8/100кВА | Наурские РЭС | Чеченская Республика | Наурский муниципальный район Ульяновское сельское поселение | 10/0,4 | 0.1 | 0.04 | 0.028
| ПС Фрунзе Ф-4 | СУЭС
108 | КТПН 4-1/400кВА | Наурские РЭС | Чеченская Республика | Наурский муниципальный район Фрунзенское сельское поселение | 10/0,4 | 0.4 | 0.142 | 0.14
109 | КТП 4-2/250кВА | Наурские РЭС | Чеченская Республика | Наурский муниципальный район Фрунзенское сельское поселение | 10/0,4 | 0.25 | 0.112 | 0.105
110 | КТП 4-3/63кВА | Наурские РЭС | Чеченская Республика | Наурский муниципальный район Фрунзенское сельское поселение | 10/0,4 | 0.063 | 0.022 | 0.02
111 | КТП 4-5/160кВА | Наурские РЭС | Чеченская Республика | Наурский муниципальный район Фрунзенское сельское поселение | 10/0,4 | 0.16 | 0.049 | 0.04
112 | КТП 4-6/250кВА | Наурские РЭС | Чеченская Республика | Наурский муниципальный район Фрунзенское сельское поселение | 10/0,4 | 0.25 | 0.132 | 0.13
113 | КТП 4-8/100кВА | Наурские РЭС | Чеченская Республика | Наурский муниципальный район Фрунзенское сельское поселение | 10/0,4 | 0.1 | 0.16 | 0.155
| ПС Николаевская Ф-2 | СУЭС
114 | КТП 2-2\630 | Наурские РЭС | Чеченская Республика | Наурский муниципальный район Новосолкушинское сельское поселение | 10/0,4 | 0.63 | 0.224 | 0.212
115 | КТП 2-3\400 | Наурские РЭС | Чеченская Республика | Наурский муниципальный район Новосолкушинское сельское поселение | 10/0,4 | 0.4 | 0.125 | 0.111
116 | КТП 2-4/160кВА | Наурские РЭС | Чеченская Республика | Наурский муниципальный район Новосолкушинское сельское поселение | 10/0,4 | 0.16 | 0.058 | 0.05
117 | КТП 2-6/250кВА | Наурские РЭС | Чеченская Республика | Наурский муниципальный район Новосолкушинское сельское поселение | 10/0,4 | 0.25 | 0.089 | 0.065
118 | КТП 2-7\250кВА | Наурские РЭС | Чеченская Республика | Наурский муниципальный район Новосолкушинское сельское поселение | 10/0,4 | 0.25 | 0.1 | 0.1
119 | КТП 2-8\250кВА | Наурские РЭС | Чеченская Республика | Наурский муниципальный район Новосолкушинское сельское поселение | 10/0,4 | 0.25 | 0.089 | 0.081
120 | КТП 2-12\100 кВА | Наурские РЭС | Чеченская Республика | Наурский муниципальный район Новосолкушинское сельское поселение | 10/0,4 | 0.1 | 0.04 | 0.036
| ПС Николаевская Ф-4 | СУЭС
121 | ЗТП 4-1\250 кВА | Наурские РЭС | Чеченская Республика | Наурский муниципальный район Николаевское сельское поселение | 10/0,4 | 0.25 | 0.111 | 0.095
122 | КТП 4-2\400 кВА | Наурские РЭС | Чеченская Республика | Наурский муниципальный район Николаевское сельское поселение | 10/0,4 | 0.4 | 0.125 | 0.12
123 | МТП 4-3\250 кВА | Наурские РЭС | Чеченская Республика | Наурский муниципальный район Николаевское сельское поселение | 10/0,4 | 0.25 | 0.089 | 0.089
124 | ЗТП 4-4\160 кВА | Наурские РЭС | Чеченская Республика | Наурский муниципальный район Николаевское сельское поселение | 10/0,4 | 0.16 | 0.058 | 0.044
125 | КТП 4-5\250 кВА | Наурские РЭС | Чеченская Республика | Наурский муниципальный район Николаевское сельское поселение | 10/0,4 | 0.25 | 0.1 | 0.097
126 | МТП 4-6\100 кВА | Наурские РЭС | Чеченская Республика | Наурский муниципальный район Николаевское сельское поселение | 10/0,4 | 0.1 | 0.049 | 0.046
127 | КТП 4-7\250 кВА | Наурские РЭС | Чеченская Республика | Наурский муниципальный район Николаевское сельское поселение | 10/0,4 | 0.25 | 0.089 | 0.08
128 | КТП 4-8\100 кВА | Наурские РЭС | Чеченская Республика | Наурский муниципальный район Николаевское сельское поселение | 10/0,4 | 0.1 | 0.044 | 0.041
129 | КТП 4-9\160 кВА | Наурские РЭС | Чеченская Республика | Наурский муниципальный район Николаевское сельское поселение | 10/0,4 | 0.16 | 0.058 | 0.052
130 | КТП 4-10\160 кВА | Наурские РЭС | Чеченская Республика | Наурский муниципальный район Николаевское сельское поселение | 10/0,4 | 0.16 | 0.059 | 0.05
131 | КТП 4-11\160 кВА | Наурские РЭС | Чеченская Республика | Наурский муниципальный район Николаевское сельское поселение | 10/0,4 | 0.16 | 0.058 | 0.045
Главный инженер Наурских РЭС Реунов В.Н.
| ПС Ачхой-Мартан | СУЭС
1 | ТП 2-2/100 | Ачхой-Мартановские РЭС | Чеченская Республика | Ачхой-Мартановский муниципальный район Ачхой-Мартановское сельское поселение | 10/0,4 | 0.1 | 0.057 | 0.053
2 | ТП 2-3/250 | Ачхой-Мартановские РЭС | Чеченская Республика | Ачхой-Мартановский муниципальный район Ачхой-Мартановское сельское поселение | 10/0,4 | 0.25 | 0.18 | 0.16
3 | ТП 2-4/250 | Ачхой-Мартановские РЭС | Чеченская Республика | Ачхой-Мартановский муниципальный район Ачхой-Мартановское сельское поселение | 10/0,4 | 0.25 | 0.076 | 0.072
4 | ТП 2-5/250 | Ачхой-Мартановские РЭС | Чеченская Республика | Ачхой-Мартановский муниципальный район Ачхой-Мартановское сельское поселение | 10/0,4 | 0.25 | 0.16 | 0.15
5 | ТП 2-6/250 | Ачхой-Мартановские РЭС | Чеченская Республика | Ачхой-Мартановский муниципальный район Ачхой-Мартановское сельское поселение | 10/0,4 | 0.25 | 0.14 | 0.12
6 | ТП 2-7/63 | Ачхой-Мартановские РЭС | Чеченская Республика | Ачхой-Мартановский муниципальный район Ачхой-Мартановское сельское поселение | 10/0,4 | 0.063 | 0.032 | 0.03
7 | ТП 2-8/160 | Ачхой-Мартановские РЭС | Чеченская Республика | Ачхой-Мартановский муниципальный район Ачхой-Мартановское сельское поселение | 10/0,4 | 0.16 | 0.08 | 0.06
8 | ТП 2-10/100 | Ачхой-Мартановские РЭС | Чеченская Республика | Ачхой-Мартановский муниципальный район Ачхой-Мартановское сельское поселение | 10/0,4 | 0.1 | 0.022 | 0.013
9 | ТП 2-11/100 | Ачхой-Мартановские РЭС | Чеченская Республика | Ачхой-Мартановский муниципальный район Ачхой-Мартановское сельское поселение | 10/0,4 | 0.1 | 0.067 | 0.06
10 | ТП 2-12/160 | Ачхой-Мартановские РЭС | Чеченская Республика | Ачхой-Мартановский муниципальный район Ачхой-Мартановское сельское поселение | 10/0,4 | 0.16 | 0.07 | 0.065
11 | ТП 2-13/100 | Ачхой-Мартановские РЭС | Чеченская Республика | Ачхой-Мартановский муниципальный район Ачхой-Мартановское сельское поселение | 10/0,4 | 0.1 | 0.05 | 0.04
12 | ТП 2-14/250 | Ачхой-Мартановские РЭС | Чеченская Республика | Ачхой-Мартановский муниципальный район Ачхой-Мартановское сельское поселение | 10/0,4 | 0.25 | 0.08 | 0.08
13 | ТП 2-18/250 | Ачхой-Мартановские РЭС | Чеченская Республика | Ачхой-Мартановский муниципальный район Ачхой-Мартановское сельское поселение | 10/0,4 | 0.25 | 0.052 | 0.05
14 | ТП 2-19/400 | Ачхой-Мартановские РЭС | Чеченская Республика | Ачхой-Мартановский муниципальный район Ачхой-Мартановское сельское поселение | 10/0,4 | 0.4 | 0.22 | 0.2
15 | ТП 2-20/100 | Ачхой-Мартановские РЭС | Чеченская Республика | Ачхой-Мартановский муниципальный район Ачхой-Мартановское сельское поселение | 10/0,4 | 0.1 | 0.024 | 0.012
16 | ТП 2-21/400 | Ачхой-Мартановские РЭС | Чеченская Республика | Ачхой-Мартановский муниципальный район Ачхой-Мартановское сельское поселение | 10/0,4 | 0.4 | 0.293 | 0.272
17 | ТП 2-23/100 | Ачхой-Мартановские РЭС | Чеченская Республика | Ачхой-Мартановский муниципальный район Ачхой-Мартановское сельское поселение | 10/0,4 | 0.1 | 0.065 | 0.06
18 | ТП 2-26/100 | Ачхой-Мартановские РЭС | Чеченская Республика | Ачхой-Мартановский муниципальный район Ачхой-Мартановское сельское поселение | 10/0,4 | 0.1 | 0.09 | 0.088
19 | ТП 2-30/100 | Ачхой-Мартановские РЭС | Чеченская Республика | Ачхой-Мартановский муниципальный район Ачхой-Мартановское сельское поселение | 10/0,4 | 0.1 | 0.076 | 0.06
20 | ТП 2-34/100 | Ачхой-Мартановские РЭС | Чеченская Республика | Ачхой-Мартановский муниципальный район Ачхой-Мартановское сельское поселение | 10/0,4 | 0.1 | 0.078 | 0.074
21 | ТП 2-36/160 | Ачхой-Мартановские РЭС | Чеченская Республика | Ачхой-Мартановский муниципальный район Ачхой-Мартановское сельское поселение | 10/0,4 | 0.16 | 0.084 | 0.065
22 | ТП 2-37/100 | Ачхой-Мартановские РЭС | Чеченская Республика | Ачхой-Мартановский муниципальный район Ачхой-Мартановское сельское поселение | 10/0,4 | 0.1 | 0.078 | 0.074
23 | ТП 2-40/100 | Ачхой-Мартановские РЭС | Чеченская Республика | Ачхой-Мартановский муниципальный район Ачхой-Мартановское сельское поселение | 10/0,4 | 0.1 | 0.044 | 0.04
24 | ТП 2-41/63 | Ачхой-Мартановские РЭС | Чеченская Республика | Ачхой-Мартановский муниципальный район Ачхой-Мартановское сельское поселение | 10/0,4 | 0.063 | 0.028 | 0.02
25 | ТП 2-42/100 | Ачхой-Мартановские РЭС | Чеченская Республика | Ачхой-Мартановский муниципальный район Ачхой-Мартановское сельское поселение | 10/0,4 | 0.1 | 0.03 | 0.02
26 | ТП 2-44/100 | Ачхой-Мартановские РЭС | Чеченская Республика | Ачхой-Мартановский муниципальный район Ачхой-Мартановское сельское поселение | 10/0,4 | 0.1 | 0.05 | 0.042
27 | ТП 3-1/250 | Ачхой-Мартановские РЭС | Чеченская Республика | Ачхой-Мартановский муниципальный район Ачхой-Мартановское сельское поселение | 10/0,4 | 0.25 | 0.036 | 0.03
28 | ТП 3-2/250 | Ачхой-Мартановские РЭС | Чеченская Республика | Ачхой-Мартановский муниципальный район Ачхой-Мартановское сельское поселение | 10/0,4 | 0.25 | 0.124 | 0.1
29 | ТП 3-4/250 | Ачхой-Мартановские РЭС | Чеченская Республика | Ачхой-Мартановский муниципальный район Ачхой-Мартановское сельское поселение | 10/0,4 | 0.25 | 0.084 | 0.08
30 | ТП 3-7/100 | Ачхой-Мартановские РЭС | Чеченская Республика | Ачхой-Мартановский муниципальный район Ачхой-Мартановское сельское поселение | 10/0,4 | 0.1 | 0.018 | 0.013
31 | ТП 3-8/250 | Ачхой-Мартановские РЭС | Чеченская Республика | Ачхой-Мартановский муниципальный район Ачхой-Мартановское сельское поселение | 10/0,4 | 0.25 | 0.124 | 0.18
32 | ТП 3-9/400 | Ачхой-Мартановские РЭС | Чеченская Республика | Ачхой-Мартановский муниципальный район Ачхой-Мартановское сельское поселение | 10/0,4 | 0.4 | 0.126 | 0.12
33 | ТП 3-11/100 | Ачхой-Мартановские РЭС | Чеченская Республика | Ачхой-Мартановский муниципальный район Ачхой-Мартановское сельское поселение | 10/0,4 | 0.1 | 0.065 | 0.06
34 | ТП 3-14/160 | Ачхой-Мартановские РЭС | Чеченская Республика | Ачхой-Мартановский муниципальный район Ачхой-Мартановское сельское поселение | 10/0,4 | 0.16 | 0.086 | 0.08
35 | ТП 3-15/160 | Ачхой-Мартановские РЭС | Чеченская Республика | Ачхой-Мартановский муниципальный район Ачхой-Мартановское сельское поселение | 10/0,4 | 0.16 | 0.09 | 0.076
36 | ТП 3-16/63 | Ачхой-Мартановские РЭС | Чеченская Республика | Ачхой-Мартановский муниципальный район Ачхой-Мартановское сельское поселение | 10/0,4 | 0.063 | 0.014 | 0.012
37 | ТП 3-17/160 | Ачхой-Мартановские РЭС | Чеченская Республика | Ачхой-Мартановский муниципальный район Ачхой-Мартановское сельское поселение | 10/0,4 | 0.16 | 0.09 | 0.084
38 | ТП 3-18/100 | Ачхой-Мартановские РЭС | Чеченская Республика | Ачхой-Мартановский муниципальный район Ачхой-Мартановское сельское поселение | 10/0,4 | 0.1 | 0.08 | 0.08
39 | ТП 3-19/250 | Ачхой-Мартановские РЭС | Чеченская Республика | Ачхой-Мартановский муниципальный район Ачхой-Мартановское сельское поселение | 10/0,4 | 0.25 | 0.136 | 0.12
41 | ТП 3-34/160 | Ачхой-Мартановские РЭС | Чеченская Республика | Ачхой-Мартановский муниципальный район Ачхой-Мартановское сельское поселение | 10/0,4 | 0.16 | 0.03 | 0.02
42 | ТП 3-36/100 | Ачхой-Мартановские РЭС | Чеченская Республика | Ачхой-Мартановский муниципальный район Ачхой-Мартановское сельское поселение | 10/0,4 | 0.1 | 0.035 | 0.03
43 | ТП 5-1/100 | Ачхой-Мартановские РЭС | Чеченская Республика | Ачхой-Мартановский муниципальный район Ачхой-Мартановское сельское поселение | 10/0,4 | 0.1 | 0.045 | 0.035
44 | ТП 5-4/315 | Ачхой-Мартановские РЭС | Чеченская Республика | Ачхой-Мартановский муниципальный район Ачхой-Мартановское сельское поселение | 10/0,4 | 0.315 | 0.09 | 0.08
45 | ТП 7-1/160 | Ачхой-Мартановские РЭС | Чеченская Республика | Ачхой-Мартановский муниципальный район Ачхой-Мартановское сельское поселение | 10/0,4 | 0.16 | 0.07 | 0.07
46 | ТП 7-2/250 | Ачхой-Мартановские РЭС | Чеченская Республика | Ачхой-Мартановский муниципальный район Ачхой-Мартановское сельское поселение | 10/0,4 | 0.25 | 0.086 | 0.08
47 | ТП 7-3/400 | Ачхой-Мартановские РЭС | Чеченская Республика | Ачхой-Мартановский муниципальный район Ачхой-Мартановское сельское поселение | 10/0,4 | 0.4 | 0.13 | 0.12
48 | ТП 7-4/160 | Ачхой-Мартановские РЭС | Чеченская Республика | Ачхой-Мартановский муниципальный район Ачхой-Мартановское сельское поселение | 10/0,4 | 0.16 | 0.09 | 0.08
49 | ТП 7-5/100 | Ачхой-Мартановские РЭС | Чеченская Республика | Ачхой-Мартановский муниципальный район Ачхой-Мартановское сельское поселение | 10/0,4 | 0.1 | 0.088 | 0.083
50 | ТП 7-6/630 | Ачхой-Мартановские РЭС | Чеченская Республика | Ачхой-Мартановский муниципальный район Ачхой-Мартановское сельское поселение | 10/0,4 | 0.63 | 0.34 | 0.3
51 | ТП 7-7/250 | Ачхой-Мартановские РЭС | Чеченская Республика | Ачхой-Мартановский муниципальный район Ачхой-Мартановское сельское поселение | 10/0,4 | 0.25 | 0.156 | 0.124
52 | ТП 7-8/100 | Ачхой-Мартановские РЭС | Чеченская Республика | Ачхой-Мартановский муниципальный район Ачхой-Мартановское сельское поселение | 10/0,4 | 0.1 | 0.065 | 0.06
53 | ТП 7-9/160 | Ачхой-Мартановские РЭС | Чеченская Республика | Ачхой-Мартановский муниципальный район Ачхой-Мартановское сельское поселение | 10/0,4 | 0.16 | 0.094 | 0.09
54 | ТП 7-10/250 | Ачхой-Мартановские РЭС | Чеченская Республика | Ачхой-Мартановский муниципальный район Ачхой-Мартановское сельское поселение | 10/0,4 | 0.25 | 0.15 | 0.14
55 | ТП 7-11/100 | Ачхой-Мартановские РЭС | Чеченская Республика | Ачхой-Мартановский муниципальный район Ачхой-Мартановское сельское поселение | 10/0,4 | 0.1 | 0.07 | 0.065
56 | ТП 7-12/400 | Ачхой-Мартановские РЭС | Чеченская Республика | Ачхой-Мартановский муниципальный район Ачхой-Мартановское сельское поселение | 10/0,4 | 0.4 | 0.08 | 0.073
57 | ТП 7-13/100 | Ачхой-Мартановские РЭС | Чеченская Республика | Ачхой-Мартановский муниципальный район Ачхой-Мартановское сельское поселение | 10/0,4 | 0.1 | 0.072 | 0.07
58 | ТП 7-14/100 | Ачхой-Мартановские РЭС | Чеченская Республика | Ачхой-Мартановский муниципальный район Ачхой-Мартановское сельское поселение | 10/0,4 | 0.1 | 0.068 | 0.06
59 | ТП 7-16/100 | Ачхой-Мартановские РЭС | Чеченская Республика | Ачхой-Мартановский муниципальный район Ачхой-Мартановское сельское поселение | 10/0,4 | 0.1 | 0.036 | 0.03
60 | ТП 7-18/100 | Ачхой-Мартановские РЭС | Чеченская Республика | Ачхой-Мартановский муниципальный район Ачхой-Мартановское сельское поселение | 10/0,4 | 0.1 | 0.068 | 0.06
61 | ТП 7-21/160 | Ачхой-Мартановские РЭС | Чеченская Республика | Ачхой-Мартановский муниципальный район Ачхой-Мартановское сельское поселение | 10/0,4 | 0.16 | 0.086 | 0.084
62 | ТП 7-22/160 | Ачхой-Мартановские РЭС | Чеченская Республика | Ачхой-Мартановский муниципальный район Ачхой-Мартановское сельское поселение | 10/0,4 | 0.16 | 0.08 | 0.08
63 | ТП 7-26/100 | Ачхой-Мартановские РЭС | Чеченская Республика | Ачхой-Мартановский муниципальный район Ачхой-Мартановское сельское поселение | 10/0,4 | 0.1 | 0.076 | 0.07
64 | ТП 7-28/100 | Ачхой-Мартановские РЭС | Чеченская Республика | Ачхой-Мартановский муниципальный район Ачхой-Мартановское сельское поселение | 10/0,4 | 0.1 | 0.054 | 0.048
65 | ТП 7-29/160 | Ачхой-Мартановские РЭС | Чеченская Республика | Ачхой-Мартановский муниципальный район Ачхой-Мартановское сельское поселение | 10/0,4 | 0.16 | 0.08 | 0.076
66 | ТП 7-30/160 | Ачхой-Мартановские РЭС | Чеченская Республика | Ачхой-Мартановский муниципальный район Ачхой-Мартановское сельское поселение | 10/0,4 | 0.16 | 0.07 | 0.068
67 | ТП 7-34/100 | Ачхой-Мартановские РЭС | Чеченская Республика | Ачхой-Мартановский муниципальный район Ачхой-Мартановское сельское поселение | 10/0,4 | 0.1 | 0.09 | 0.086
68 | ТП 7-38/100 | Ачхой-Мартановские РЭС | Чеченская Республика | Ачхой-Мартановский муниципальный район Ачхой-Мартановское сельское поселение | 10/0,4 | 0.1 | 0.087 | 0.087
69 | ТП 8-1/63 | Ачхой-Мартановские РЭС | Чеченская Республика | Ачхой-Мартановский муниципальный район Бамутское сельское поселение | 10/0,4 | 0.063 | 0.033 | 0.031
70 | ТП 8-2/100 | Ачхой-Мартановские РЭС | Чеченская Республика | Ачхой-Мартановский муниципальный район Бамутское сельское поселение | 10/0,4 | 0.1 | 0.027 | 0.013
71 | ТП 8-3/250 | Ачхой-Мартановские РЭС | Чеченская Республика | Ачхой-Мартановский муниципальный район Бамутское сельское поселение | 10/0,4 | 0.25 | 0.045 | 0.028
72 | ТП 8-6/100 | Ачхой-Мартановские РЭС | Чеченская Республика | Ачхой-Мартановский муниципальный район Бамутское сельское поселение | 10/0,4 | 0.1 | 0.04 | 0.02
73 | ТП 8-7/100 | Ачхой-Мартановские РЭС | Чеченская Республика | Ачхой-Мартановский муниципальный район Бамутское сельское поселение | 10/0,4 | 0.1 | 0.01 | 0.007
74 | ТП 8-8/160 | Ачхой-Мартановские РЭС | Чеченская Республика | Ачхой-Мартановский муниципальный район Бамутское сельское поселение | 10/0,4 | 0.16 | 0.017 | 0.01
75 | ТП 8-10/250 | Ачхой-Мартановские РЭС | Чеченская Республика | Ачхой-Мартановский муниципальный район Бамутское сельское поселение | 10/0,4 | 0.25 | 0.186 | 0.175
76 | ТП 8-12/100 | Ачхой-Мартановские РЭС | Чеченская Республика | Ачхой-Мартановский муниципальный район Бамутское сельское поселение | 10/0,4 | 0.1 | 0.032 | 0.014
77 | ТП 8-14/100 | Ачхой-Мартановские РЭС | Чеченская Республика | Ачхой-Мартановский муниципальный район Бамутское сельское поселение | 10/0,4 | 0.1 | 0.012 | 0.006
78 | ТП 8-15/100 | Ачхой-Мартановские РЭС | Чеченская Республика | Ачхой-Мартановский муниципальный район Бамутское сельское поселение | 10/0,4 | 0.1 | 0.015 | 0.01
79 | ТП 8-16/100 | Ачхой-Мартановские РЭС | Чеченская Республика | Ачхой-Мартановский муниципальный район Бамутское сельское поселение | 10/0,4 | 0.1 | 0.027 | 0.021
80 | ТП 8-18/100 | Ачхой-Мартановские РЭС | Чеченская Республика | Ачхой-Мартановский муниципальный район Ачхой-Мартановское сельское поселение | 10/0,4 | 0.1 | 0.012 | 0.006
81 | ТП 9-1/160 | Ачхой-Мартановские РЭС | Чеченская Республика | Ачхой-Мартановский муниципальный район Ачхой-Мартановское сельское поселение | 10/0,4 | 0.16 | 0.068 | 0.06
82 | ТП 9-9/100 | Ачхой-Мартановские РЭС | Чеченская Республика | Ачхой-Мартановский муниципальный район Ново-Шароевское сельское поселение | 10/0,4 | 0.1 | 0.07 | 0.065
83 | ТП 9-13/100 | Ачхой-Мартановские РЭС | Чеченская Республика | Ачхой-Мартановский муниципальный район Давыденское сельское поселение | 10/0,4 | 0.1 | 0.034 | 0.03
84 | ТП 9-14/250 | Ачхой-Мартановские РЭС | Чеченская Республика | Ачхой-Мартановский муниципальный район Давыденское сельское поселение | 10/0,4 | 0.25 | 0.08 | 0.07
85 | ТП 9-15/400 | Ачхой-Мартановские РЭС | Чеченская Республика | Ачхой-Мартановский муниципальный район Давыденское сельское поселение | 10/0,4 | 0.4 | 0.26 | 0.2
86 | ТП 9-16/160 | Ачхой-Мартановские РЭС | Чеченская Республика | Ачхой-Мартановский муниципальный район Давыденское сельское поселение | 10/0,4 | 0.16 | 0.084 | 0.08
87 | ТП 9-18/250 | Ачхой-Мартановские РЭС | Чеченская Республика | Ачхой-Мартановский муниципальный район Давыденское сельское поселение | 10/0,4 | 0.25 | 0.04 | 0.03
88 | ТП 9-19/40 | Ачхой-Мартановские РЭС | Чеченская Республика | Ачхой-Мартановский муниципальный район Давыденское сельское поселение | 10/0,4 | 0.04 | 0.03 | 0.03
89 | ТП 9-21/400 | Ачхой-Мартановские РЭС | Чеченская Республика | Ачхой-Мартановский муниципальный район Ачхой-Мартановское сельское поселение | 10/0,4 | 0.4 | 0.165 | 0.146
90 | ТП 9-23/160 | Ачхой-Мартановские РЭС | Чеченская Республика | Ачхой-Мартановский муниципальный район Ново-Шароевское сельское поселение | 10/0,4 | 0.16 | 0.11 | 0.1
91 | ТП 9-26/40 | Ачхой-Мартановские РЭС | Чеченская Республика | Ачхой-Мартановский муниципальный район Ново-Шароевское сельское поселение | 10/0,4 | 0.04 | 0.03 | 0.026
92 | ТП 9-30/100 | Ачхой-Мартановские РЭС | Чеченская Республика | Ачхой-Мартановский муниципальный район Ново-Шароевское сельское поселение | 10/0,4 | 0.1 | 0.046 | 0.04
93 | ТП 9-33/160 | Ачхой-Мартановские РЭС | Чеченская Республика | Ачхой-Мартановский муниципальный район Ачхой-Мартановское сельское поселение | 10/0,4 | 0.16 | 0.036 | 0.03
| ПС Катар-Юрт | СУЭС
94 | ТП 2-1/100 | Ачхой-Мартановские РЭС | Чеченская Республика | Ачхой-Мартановский муниципальный район Шаами-Юртовское сельское поселение | 10/0,4 | 0.1 | 0.043 | 0.04
95 | ТП 2-2/160 | Ачхой-Мартановские РЭС | Чеченская Республика | Ачхой-Мартановский муниципальный район Шаами-Юртовское сельское поселение | 10/0,4 | 0.16 | 0.05 | 0.04
96 | ТП 2-3/160 | Ачхой-Мартановские РЭС | Чеченская Республика | Ачхой-Мартановский муниципальный район Шаами-Юртовское сельское поселение | 10/0,4 | 0.16 | 0.06 | 0.054
97 | ТП 2-4/400 | Ачхой-Мартановские РЭС | Чеченская Республика | Ачхой-Мартановский муниципальный район Шаами-Юртовское сельское поселение | 10/0,4 | 0.4 | 0.186 | 0.18
98 | ТП 2-5/250 | Ачхой-Мартановские РЭС | Чеченская Республика | Ачхой-Мартановский муниципальный район Шаами-Юртовское сельское поселение | 10/0,4 | 0.25 | 0.094 | 0.09
99 | ТП 2-6/160 | Ачхой-Мартановские РЭС | Чеченская Республика | Ачхой-Мартановский муниципальный район Шаами-Юртовское сельское поселение | 10/0,4 | 0.16 | 0.046 | 0.04
100 | ТП 2-7/160 | Ачхой-Мартановские РЭС | Чеченская Республика | Ачхой-Мартановский муниципальный район Шаами-Юртовское сельское поселение | 10/0,4 | 0.16 | 0.078 | 0.074
101 | ТП 2-10/63 | Ачхой-Мартановские РЭС | Чеченская Республика | Ачхой-Мартановский муниципальный район Шаами-Юртовское сельское поселение | 10/0,4 | 0.063 | 0.028 | 0.026
102 | ТП 2-11/63 | Ачхой-Мартановские РЭС | Чеченская Республика | Ачхой-Мартановский муниципальный район Шаами-Юртовское сельское поселение | 10/0,4 | 0.063 | 0.02 | 0.02
103 | ТП 2-12/160 | Ачхой-Мартановские РЭС | Чеченская Республика | Ачхой-Мартановский муниципальный район Шаами-Юртовское сельское поселение | 10/0,4 | 0.16 | 0.096 | 0.09
104 | ТП 2-14/100 | Ачхой-Мартановские РЭС | Чеченская Республика | Ачхой-Мартановский муниципальный район Шаами-Юртовское сельское поселение | 10/0,4 | 0.1 | 0.04 | 0.038
105 | ТП 2-15/250 | Ачхой-Мартановские РЭС | Чеченская Республика | Ачхой-Мартановский муниципальный район Шаами-Юртовское сельское поселение | 10/0,4 | 0.25 | 0.086 | 0.08
106 | ТП 2-16/100 | Ачхой-Мартановские РЭС | Чеченская Республика | Ачхой-Мартановский муниципальный район Шаами-Юртовское сельское поселение | 10/0,4 | 0.1 | 0.045 | 0.04
107 | ТП 2-17/160 | Ачхой-Мартановские РЭС | Чеченская Республика | Ачхой-Мартановский муниципальный район Шаами-Юртовское сельское поселение | 10/0,4 | 0.16 | 0.06 | 0.056
108 | ТП 2-18/100 | Ачхой-Мартановские РЭС | Чеченская Республика | Ачхой-Мартановский муниципальный район Шаами-Юртовское сельское поселение | 10/0,4 | 0.1 | 0.034 | 0.03
109 | ТП 2-20/100 | Ачхой-Мартановские РЭС | Чеченская Республика | Ачхой-Мартановский муниципальный район Шаами-Юртовское сельское поселение | 10/0,4 | 0.1 | 0.03 | 0.03
110 | ТП 2-26/25 | Ачхой-Мартановские РЭС | Чеченская Республика | Ачхой-Мартановский муниципальный район Шаами-Юртовское сельское поселение | 10/0,4 | 0.025 | 0.007 | 0.007
111 | ТП 2-27/100 | Ачхой-Мартановские РЭС | Чеченская Республика | Ачхой-Мартановский муниципальный район Шаами-Юртовское сельское поселение | 10/0,4 | 0.1 | 0.035 | 0.03
113 | ТП 2-36/63 | Ачхой-Мартановские РЭС | Чеченская Республика | Ачхой-Мартановский муниципальный район Закан-Юртовское сельское поселение | 10/0,4 | 0.063 | 0.034 | 0.03
114 | ТП 2-37/100 | Ачхой-Мартановские РЭС | Чеченская Республика | Ачхой-Мартановский муниципальный район Шаами-Юртовское сельское поселение | 10/0,4 | 0.1 | 0.028 | 0.024
115 | ТП 4-1/250 | Ачхой-Мартановские РЭС | Чеченская Республика | Ачхой-Мартановский муниципальный район Катар-Юртовское сельское поселение | 10/0,4 | 0.25 | 0.074 | 0.07
116 | ТП 4-3/1000 | Ачхой-Мартановские РЭС | Чеченская Республика | Ачхой-Мартановский муниципальный район Катар-Юртовское сельское поселение | 10/0,4 | 1 | 0.05 | 0.046
117 | ТП 4-5/160 | Ачхой-Мартановские РЭС | Чеченская Республика | Ачхой-Мартановский муниципальный район Катар-Юртовское сельское поселение | 10/0,4 | 0.16 | 0.096 | 0.092
118 | ТП 4-6/160 | Ачхой-Мартановские РЭС | Чеченская Республика | Ачхой-Мартановский муниципальный район Катар-Юртовское сельское поселение | 10/0,4 | 0.16 | 0.1 | 0.1
119 | ТП 4-7/160 | Ачхой-Мартановские РЭС | Чеченская Республика | Ачхой-Мартановский муниципальный район Катар-Юртовское сельское поселение | 10/0,4 | 0.16 | 0.079 | 0.075
120 | ТП 4-8/400 | Ачхой-Мартановские РЭС | Чеченская Республика | Ачхой-Мартановский муниципальный район Катар-Юртовское сельское поселение | 10/0,4 | 0.4 | 0.13 | 0.12
121 | ТП 4-9/100 | Ачхой-Мартановские РЭС | Чеченская Республика | Ачхой-Мартановский муниципальный район Катар-Юртовское сельское поселение | 10/0,4 | 0.1 | 0.043 | 0.041
122 | ТП 4-11/250 | Ачхой-Мартановские РЭС | Чеченская Республика | Ачхой-Мартановский муниципальный район Катар-Юртовское сельское поселение | 10/0,4 | 0.25 | 0.096 | 0.09
123 | ТП 4-12/160 | Ачхой-Мартановские РЭС | Чеченская Республика | Ачхой-Мартановский муниципальный район Катар-Юртовское сельское поселение | 10/0,4 | 0.16 | 0.06 | 0.059
124 | ТП 4-13/100 | Ачхой-Мартановские РЭС | Чеченская Республика | Ачхой-Мартановский муниципальный район Катар-Юртовское сельское поселение | 10/0,4 | 0.1 | 0.034 | 0.03
125 | ТП 4-14/100 | Ачхой-Мартановские РЭС | Чеченская Республика | Ачхой-Мартановский муниципальный район Катар-Юртовское сельское поселение | 10/0,4 | 0.1 | 0.028 | 0.026
126 | ТП 4-15/100 | Ачхой-Мартановские РЭС | Чеченская Республика | Ачхой-Мартановский муниципальный район Катар-Юртовское сельское поселение | 10/0,4 | 0.1 | 0.03 | 0.03
127 | ТП 4-16/100 | Ачхой-Мартановские РЭС | Чеченская Республика | Ачхой-Мартановский муниципальный район Катар-Юртовское сельское поселение | 10/0,4 | 0.1 | 0.038 | 0.034
128 | ТП 4-17/100 | Ачхой-Мартановские РЭС | Чеченская Республика | Ачхой-Мартановский муниципальный район Катар-Юртовское сельское поселение | 10/0,4 | 0.1 | 0.065 | 0.062
129 | ТП 4-18/160 | Ачхой-Мартановские РЭС | Чеченская Республика | Ачхой-Мартановский муниципальный район Катар-Юртовское сельское поселение | 10/0,4 | 0.16 | 0.074 | 0.07
130 | ТП 4-21/100 | Ачхой-Мартановские РЭС | Чеченская Республика | Ачхой-Мартановский муниципальный район Катар-Юртовское сельское поселение | 10/0,4 | 0.1 | 0.05 | 0.046
131 | ТП 4-22/63 | Ачхой-Мартановские РЭС | Чеченская Республика | Ачхой-Мартановский муниципальный район Катар-Юртовское сельское поселение | 10/0,4 | 0.063 | 0.04 | 0.036
132 | ТП 4-23/63 | Ачхой-Мартановские РЭС | Чеченская Республика | Ачхой-Мартановский муниципальный район Катар-Юртовское сельское поселение | 10/0,4 | 0.063 | 0.05 | 0.046
133 | ТП 4-24/100 | Ачхой-Мартановские РЭС | Чеченская Республика | Ачхой-Мартановский муниципальный район Катар-Юртовское сельское поселение | 10/0,4 | 0.1 | 0.069 | 0.064
134 | ТП 4-27/100 | Ачхой-Мартановские РЭС | Чеченская Республика | Ачхой-Мартановский муниципальный район Катар-Юртовское сельское поселение | 10/0,4 | 0.1 | 0.02 | 0.018
135 | ТП 4-28/63 | Ачхой-Мартановские РЭС | Чеченская Республика | Ачхой-Мартановский муниципальный район Катар-Юртовское сельское поселение | 10/0,4 | 0.063 | 0.022 | 0.02
136 | ТП 4-30/100 | Ачхой-Мартановские РЭС | Чеченская Республика | Ачхой-Мартановский муниципальный район Катар-Юртовское сельское поселение | 10/0,4 | 0.1 | 0.024 | 0.017
137 | ТП 5-1/250 | Ачхой-Мартановские РЭС | Чеченская Республика | Ачхой-Мартановский муниципальный район Катар-Юртовское сельское поселение | 10/0,4 | 0.25 | 0.087 | 0.08
138 | ТП 5-2/250 | Ачхой-Мартановские РЭС | Чеченская Республика | Ачхой-Мартановский муниципальный район Катар-Юртовское сельское поселение | 10/0,4 | 0.25 | 0.082 | 0.074
139 | ТП 5-3/160 | Ачхой-Мартановские РЭС | Чеченская Республика | Ачхой-Мартановский муниципальный район Катар-Юртовское сельское поселение | 10/0,4 | 0.16 | 0.11 | 0.1
140 | ТП 5-4/100 | Ачхой-Мартановские РЭС | Чеченская Республика | Ачхой-Мартановский муниципальный район Катар-Юртовское сельское поселение | 10/0,4 | 0.1 | 0.04 | 0.03
141 | ТП 5-5/100 | Ачхой-Мартановские РЭС | Чеченская Республика | Ачхой-Мартановский муниципальный район Катар-Юртовское сельское поселение | 10/0,4 | 0.1 | 0.045 | 0.042
142 | ТП 5-6/160 | Ачхой-Мартановские РЭС | Чеченская Республика | Ачхой-Мартановский муниципальный район Катар-Юртовское сельское поселение | 10/0,4 | 0.16 | 0.058 | 0.052
143 | ТП 5-7/400 | Ачхой-Мартановские РЭС | Чеченская Республика | Ачхой-Мартановский муниципальный район Катар-Юртовское сельское поселение | 10/0,4 | 0.4 | 0.2 | 0.18
144 | ТП 5-8/160 | Ачхой-Мартановские РЭС | Чеченская Республика | Ачхой-Мартановский муниципальный район Катар-Юртовское сельское поселение | 10/0,4 | 0.16 | 0.064 | 0.06
145 | ТП 5-9/160 | Ачхой-Мартановские РЭС | Чеченская Республика | Ачхой-Мартановский муниципальный район Катар-Юртовское сельское поселение | 10/0,4 | 0.16 | 0.065 | 0.065
146 | ТП 5-11/100 | Ачхой-Мартановские РЭС | Чеченская Республика | Ачхой-Мартановский муниципальный район Катар-Юртовское сельское поселение | 10/0,4 | 0.1 | 0.045 | 0.043
147 | ТП 5-14/160 | Ачхой-Мартановские РЭС | Чеченская Республика | Ачхой-Мартановский муниципальный район Катар-Юртовское сельское поселение | 10/0,4 | 0.16 | 0.07 | 0.056
148 | ТП 5-15/100 | Ачхой-Мартановские РЭС | Чеченская Республика | Ачхой-Мартановский муниципальный район Катар-Юртовское сельское поселение | 10/0,4 | 0.1 | 0.042 | 0.04
149 | ТП 6-1/100 | Ачхой-Мартановские РЭС | Чеченская Республика | Ачхой-Мартановский муниципальный район Катар-Юртовское сельское поселение | 10/0,4 | 0.1 | 0.05 | 0.048
150 | ТП 6-2/160 | Ачхой-Мартановские РЭС | Чеченская Республика | Ачхой-Мартановский муниципальный район Катар-Юртовское сельское поселение | 10/0,4 | 0.16 | 0.071 | 0.066
151 | ТП 6-3/100 | Ачхой-Мартановские РЭС | Чеченская Республика | Ачхой-Мартановский муниципальный район Катар-Юртовское сельское поселение | 10/0,4 | 0.1 | 0.05 | 0.046
152 | ТП 6-4/160 | Ачхой-Мартановские РЭС | Чеченская Республика | Ачхой-Мартановский муниципальный район Катар-Юртовское сельское поселение | 10/0,4 | 0.16 | 0.063 | 0.063
153 | ТП 6-5/160 | Ачхой-Мартановские РЭС | Чеченская Республика | Ачхой-Мартановский муниципальный район Яндинское сельское поселение | 10/0,4 | 0.16 | 0.065 | 0.06
154 | ТП 6-6/160 | Ачхой-Мартановские РЭС | Чеченская Республика | Ачхой-Мартановский муниципальный район Яндинское сельское поселение | 10/0,4 | 0.16 | 0.067 | 0.063
155 | ТП 6-7/160 | Ачхой-Мартановские РЭС | Чеченская Республика | Ачхой-Мартановский муниципальный район Яндинское сельское поселение | 10/0,4 | 0.16 | 0.08 | 0.076
156 | ТП 6-8/63 | Ачхой-Мартановские РЭС | Чеченская Республика | Ачхой-Мартановский муниципальный район Яндинское сельское поселение | 10/0,4 | 0.063 | 0.04 | 0.038
157 | ТП 6-9/63 | Ачхой-Мартановские РЭС | Чеченская Республика | Ачхой-Мартановский муниципальный район Яндинское сельское поселение | 10/0,4 | 0.063 | 0.022 | 0.02
158 | ТП 6-12/160 | Ачхой-Мартановские РЭС | Чеченская Республика | Ачхой-Мартановский муниципальный район Яндинское сельское поселение | 10/0,4 | 0.16 | 0.073 | 0.07
159 | ТП 6-13/100 | Ачхой-Мартановские РЭС | Чеченская Республика | Ачхой-Мартановский муниципальный район Катар-Юртовское сельское поселение | 10/0,4 | 0.1 | 0.018 | 0.014
160 | ТП 6-14/160 | Ачхой-Мартановские РЭС | Чеченская Республика | Ачхой-Мартановский муниципальный район Яндинское сельское поселение | 10/0,4 | 0.16 | 0.065 | 0.062
161 | ТП 6-16/100 | Ачхой-Мартановские РЭС | Чеченская Республика | Ачхой-Мартановский муниципальный район ст.Ачхоевское сельское поселение | 10/0,4 | 0.1 | 0.04 | 0.036
162 | ТП 8-1/63 | Ачхой-Мартановские РЭС | Чеченская Республика | Ачхой-Мартановский муниципальный район Валерикское сельское поселение | 10/0,4 | 0.063 | 0.022 | 0.02
163 | ТП 8-2/250 | Ачхой-Мартановские РЭС | Чеченская Республика | Ачхой-Мартановский муниципальный район Валерикское сельское поселение | 10/0,4 | 0.25 | 0.086 | 0.08
164 | ТП 8-4/160 | Ачхой-Мартановские РЭС | Чеченская Республика | Ачхой-Мартановский муниципальный район Валерикское сельское поселение | 10/0,4 | 0.16 | 0.092 | 0.088
165 | ТП 8-5/630 | Ачхой-Мартановские РЭС | Чеченская Республика | Ачхой-Мартановский муниципальный район Валерикское сельское поселение | 10/0,4 | 0.63 | 0.27 | 0.22
166 | ТП 8-6/160 | Ачхой-Мартановские РЭС | Чеченская Республика | Ачхой-Мартановский муниципальный район Валерикское сельское поселение | 10/0,4 | 0.16 | 0.075 | 0.07
167 | ТП 8-7/100 | Ачхой-Мартановские РЭС | Чеченская Республика | Ачхой-Мартановский муниципальный район Валерикское сельское поселение | 10/0,4 | 0.1 | 0.038 | 0.036
168 | ТП 8-8/160 | Ачхой-Мартановские РЭС | Чеченская Республика | Ачхой-Мартановский муниципальный район Валерикское сельское поселение | 10/0,4 | 0.16 | 0.053 | 0.053
169 | ТП 8-9/160 | Ачхой-Мартановские РЭС | Чеченская Республика | Ачхой-Мартановский муниципальный район Валерикское сельское поселение | 10/0,4 | 0.16 | 0.05 | 0.043
170 | ТП 8-10/160 | Ачхой-Мартановские РЭС | Чеченская Республика | Ачхой-Мартановский муниципальный район Валерикское сельское поселение | 10/0,4 | 0.16 | 0.08 | 0.078
171 | ТП 8-11/100 | Ачхой-Мартановские РЭС | Чеченская Республика | Ачхой-Мартановский муниципальный район Валерикское сельское поселение | 10/0,4 | 0.1 | 0.045 | 0.042
172 | ТП 8-12/250 | Ачхой-Мартановские РЭС | Чеченская Республика | Ачхой-Мартановский муниципальный район Валерикское сельское поселение | 10/0,4 | 0.25 | 0.13 | 0.12
173 | ТП 8-13/250 | Ачхой-Мартановские РЭС | Чеченская Республика | Ачхой-Мартановский муниципальный район Валерикское сельское поселение | 10/0,4 | 0.25 | 0.088 | 0.084
174 | ТП 8-14/160 | Ачхой-Мартановские РЭС | Чеченская Республика | Ачхой-Мартановский муниципальный район Валерикское сельское поселение | 10/0,4 | 0.16 | 0.065 | 0.06
175 | ТП 8-15/250 | Ачхой-Мартановские РЭС | Чеченская Республика | Ачхой-Мартановский муниципальный район Валерикское сельское поселение | 10/0,4 | 0.25 | 0.091 | 0.088
176 | ТП 8-16/400 | Ачхой-Мартановские РЭС | Чеченская Республика | Ачхой-Мартановский муниципальный район Валерикское сельское поселение | 10/0,4 | 0.4 | 0.09 | 0.087
177 | ТП 8-18/160 | Ачхой-Мартановские РЭС | Чеченская Республика | Ачхой-Мартановский муниципальный район Валерикское сельское поселение | 10/0,4 | 0.16 | 0.058 | 0.055
178 | ТП 8-19/160 | Ачхой-Мартановские РЭС | Чеченская Республика | Ачхой-Мартановский муниципальный район Валерикское сельское поселение | 10/0,4 | 0.16 | 0.076 | 0.07
179 | ТП 8-22/250 | Ачхой-Мартановские РЭС | Чеченская Республика | Ачхой-Мартановский муниципальный район Валерикское сельское поселение | 10/0,4 | 0.25 | 0.08 | 0.077
180 | ТП 8-24/100 | Ачхой-Мартановские РЭС | Чеченская Республика | Ачхой-Мартановский муниципальный район Валерикское сельское поселение | 10/0,4 | 0.1 | 0.034 | 0.03
181 | ТП 8-28/100 | Ачхой-Мартановские РЭС | Чеченская Республика | Ачхой-Мартановский муниципальный район Валерикское сельское поселение | 10/0,4 | 0.1 | 0.028 | 0.026
182 | ТП 9-6/160 | Ачхой-Мартановские РЭС | Чеченская Республика | Ачхой-Мартановский муниципальный район Валерикское сельское поселение | 10/0,4 | 0.16 | 0.05 | 0.048
183 | ТП 9-7/160 | Ачхой-Мартановские РЭС | Чеченская Республика | Ачхой-Мартановский муниципальный район Валерикское сельское поселение | 10/0,4 | 0.16 | 0.084 | 0.08
184 | ТП 9-9/100 | Ачхой-Мартановские РЭС | Чеченская Республика | Ачхой-Мартановский муниципальный район Валерикское сельское поселение | 10/0,4 | 0.1 | 0.049 | 0.045
185 | ТП 9-10/100 | Ачхой-Мартановские РЭС | Чеченская Республика | Ачхой-Мартановский муниципальный район Валерикское сельское поселение | 10/0,4 | 0.1 | 0.038 | 0.036
186 | ТП 9-12/250 | Ачхой-Мартановские РЭС | Чеченская Республика | Ачхой-Мартановский муниципальный район Валерикское сельское поселение | 10/0,4 | 0.25 | 0.094 | 0.09
187 | ТП 9-13/100 | Ачхой-Мартановские РЭС | Чеченская Республика | Ачхой-Мартановский муниципальный район Валерикское сельское поселение | 10/0,4 | 0.1 | 0.076 | 0.074
188 | ТП 9-14/160 | Ачхой-Мартановские РЭС | Чеченская Республика | Ачхой-Мартановский муниципальный район Валерикское сельское поселение | 10/0,4 | 0.16 | 0.065 | 0.06
189 | ТП 9-16/100 | Ачхой-Мартановские РЭС | Чеченская Республика | Ачхой-Мартановский муниципальный район Валерикское сельское поселение | 10/0,4 | 0.1 | 0.019 | 0.015
190 | ТП 9-19/160 | Ачхой-Мартановские РЭС | Чеченская Республика | Ачхой-Мартановский муниципальный район Валерикское сельское поселение | 10/0,4 | 0.16 | 0.065 | 0.065
191 | ТП 9-20/160 | Ачхой-Мартановские РЭС | Чеченская Республика | Ачхой-Мартановский муниципальный район Валерикское сельское поселение | 10/0,4 | 0.16 | 0.038 | 0.035
192 | ТП 9-22/100 | Ачхой-Мартановские РЭС | Чеченская Республика | Ачхой-Мартановский муниципальный район Валерикское сельское поселение | 10/0,4 | 0.1 | 0.043 | 0.038
193 | ТП 9-27/160 | Ачхой-Мартановские РЭС | Чеченская Республика | Ачхой-Мартановский муниципальный район Валерикское сельское поселение | 10/0,4 | 0.16 | 0.03 | 0.03
194 | ТП 9-32/100 | Ачхой-Мартановские РЭС | Чеченская Республика | Ачхой-Мартановский муниципальный район Валерикское сельское поселение | 10/0,4 | 0.1 | 0.054 | 0.054
195 | ТП 9-33/160 | Ачхой-Мартановские РЭС | Чеченская Республика | Ачхой-Мартановский муниципальный район Валерикское сельское поселение | 10/0,4 | 0.16 | 0.058 | 0.056
196 | ТП 9-34/100 | Ачхой-Мартановские РЭС | Чеченская Республика | Ачхой-Мартановский муниципальный район Валерикское сельское поселение | 10/0,4 | 0.1 | 0.067 | 0.065
197 | ТП 9-36/250 | Ачхой-Мартановские РЭС | Чеченская Республика | Ачхой-Мартановский муниципальный район Валерикское сельское поселение | 10/0,4 | 0.25 | 0.058 | 0.05
198 | ТП 9-38/100 | Ачхой-Мартановские РЭС | Чеченская Республика | Ачхой-Мартановский муниципальный район Валерикское сельское поселение | 10/0,4 | 0.1 | 0.03 | 0.023
199 | ТП 9-40/100 | Ачхой-Мартановские РЭС | Чеченская Республика | Ачхой-Мартановский муниципальный район Валерикское сельское поселение | 10/0,4 | 0.1 | 0.014 | 0.014
200 | ТП 9-41/100 | Ачхой-Мартановские РЭС | Чеченская Республика | Ачхой-Мартановский муниципальный район Валерикское сельское поселение | 10/0,4 | 0.1 | 0.012 | 0.009
201 | ТП 9-42/25 | Ачхой-Мартановские РЭС | Чеченская Республика | Ачхой-Мартановский муниципальный район Валерикское сельское поселение | 10/0,4 | 0.025 | 0.008 | 0.006
202 | ТП 9-45/250 | Ачхой-Мартановские РЭС | Чеченская Республика | Ачхой-Мартановский муниципальный район Валерикское сельское поселение | 10/0,4 | 0.25 | 0.012 | 0.01
| ПС Самашки | СУЭС
203 | ТП 2-3/250 | Ачхой-Мартановские РЭС | Чеченская Республика | Ачхой-Мартановский муниципальный район Закан-Юртовское сельское поселение | 10/0,4 | 0.25 | 0.14 | 0.12
204 | ТП 2-4/160 | Ачхой-Мартановские РЭС | Чеченская Республика | Ачхой-Мартановский муниципальный район Закан-Юртовское сельское поселение | 10/0,4 | 0.16 | 0.08 | 0.074
205 | ТП 2-5/160 | Ачхой-Мартановские РЭС | Чеченская Республика | Ачхой-Мартановский муниципальный район Закан-Юртовское сельское поселение | 10/0,4 | 0.16 | 0.082 | 0.078
206 | ТП 2-6/100 | Ачхой-Мартановские РЭС | Чеченская Республика | Ачхой-Мартановский муниципальный район Закан-Юртовское сельское поселение | 10/0,4 | 0.1 | 0.034 | 0.03
207 | ТП 2-7/100 | Ачхой-Мартановские РЭС | Чеченская Республика | Ачхой-Мартановский муниципальный район Закан-Юртовское сельское поселение | 10/0,4 | 0.1 | 0.036 | 0.032
208 | ТП 2-8/250 | Ачхой-Мартановские РЭС | Чеченская Республика | Ачхой-Мартановский муниципальный район Закан-Юртовское сельское поселение | 10/0,4 | 0.25 | 0.06 | 0.05
209 | ТП 2-9/100 | Ачхой-Мартановские РЭС | Чеченская Республика | Ачхой-Мартановский муниципальный район Закан-Юртовское сельское поселение | 10/0,4 | 0.1 | 0.03 | 0.028
210 | ТП 2-10/160 | Ачхой-Мартановские РЭС | Чеченская Республика | Ачхой-Мартановский муниципальный район Закан-Юртовское сельское поселение | 10/0,4 | 0.16 | 0.053 | 0.05
211 | ТП 2-11/160 | Ачхой-Мартановские РЭС | Чеченская Республика | Ачхой-Мартановский муниципальный район Закан-Юртовское сельское поселение | 10/0,4 | 0.16 | 0.056 | 0.052
212 | ТП 2-12/250 | Ачхой-Мартановские РЭС | Чеченская Республика | Ачхой-Мартановский муниципальный район Закан-Юртовское сельское поселение | 10/0,4 | 0.25 | 0.06 | 0.058
213 | ТП 2-13/250 | Ачхой-Мартановские РЭС | Чеченская Республика | Ачхой-Мартановский муниципальный район Закан-Юртовское сельское поселение | 10/0,4 | 0.25 | 0.063 | 0.059
214 | ТП 2-15/100 | Ачхой-Мартановские РЭС | Чеченская Республика | Ачхой-Мартановский муниципальный район Закан-Юртовское сельское поселение | 10/0,4 | 0.1 | 0.03 | 0.03
215 | ТП 2-16/250 | Ачхой-Мартановские РЭС | Чеченская Республика | Ачхой-Мартановский муниципальный район Закан-Юртовское сельское поселение | 10/0,4 | 0.25 | 0.078 | 0.072
216 | ТП 2-18/63 | Ачхой-Мартановские РЭС | Чеченская Республика | Ачхой-Мартановский муниципальный район Закан-Юртовское сельское поселение | 10/0,4 | 0.063 | 0.022 | 0.02
217 | ТП 2-21/250 | Ачхой-Мартановские РЭС | Чеченская Республика | Ачхой-Мартановский муниципальный район Закан-Юртовское сельское поселение | 10/0,4 | 0.25 | 0.128 | 0.124
218 | ТП 2-22/250 | Ачхой-Мартановские РЭС | Чеченская Республика | Ачхой-Мартановский муниципальный район Закан-Юртовское сельское поселение | 10/0,4 | 0.25 | 0.084 | 0.08
219 | ТП 2-24/160 | Ачхой-Мартановские РЭС | Чеченская Республика | Ачхой-Мартановский муниципальный район Закан-Юртовское сельское поселение | 10/0,4 | 0.16 | 0.035 | 0.03
220 | ТП 2-25/400 | Ачхой-Мартановские РЭС | Чеченская Республика | Ачхой-Мартановский муниципальный район Закан-Юртовское сельское поселение | 10/0,4 | 0.4 | 0.15 | 0.15
221 | ТП 2-26/250 | Ачхой-Мартановские РЭС | Чеченская Республика | Ачхой-Мартановский муниципальный район Закан-Юртовское сельское поселение | 10/0,4 | 0.25 | 0.092 | 0.09
222 | ТП 2-27/63 | Ачхой-Мартановские РЭС | Чеченская Республика | Ачхой-Мартановский муниципальный район Закан-Юртовское сельское поселение | 10/0,4 | 0.063 | 0.023 | 0.021
223 | ТП 2-28/25 | Ачхой-Мартановские РЭС | Чеченская Республика | Ачхой-Мартановский муниципальный район Закан-Юртовское сельское поселение | 10/0,4 | 0.025 | 0.013 | 0.011
224 | ТП 2-29/100 | Ачхой-Мартановские РЭС | Чеченская Республика | Ачхой-Мартановский муниципальный район Закан-Юртовское сельское поселение | 10/0,4 | 0.1 | 0.034 | 0.03
225 | ТП 2-30/160 | Ачхой-Мартановские РЭС | Чеченская Республика | Ачхой-Мартановский муниципальный район Закан-Юртовское сельское поселение | 10/0,4 | 0.16 | 0.053 | 0.05
226 | ТП 2-31/100 | Ачхой-Мартановские РЭС | Чеченская Республика | Ачхой-Мартановский муниципальный район Закан-Юртовское сельское поселение | 10/0,4 | 0.1 | 0.036 | 0.036
227 | ТП 2-32/160 | Ачхой-Мартановские РЭС | Чеченская Республика | Ачхой-Мартановский муниципальный район Закан-Юртовское сельское поселение | 10/0,4 | 0.16 | 0.085 | 0.08
228 | ТП 2-33/100 | Ачхой-Мартановские РЭС | Чеченская Республика | Ачхой-Мартановский муниципальный район Закан-Юртовское сельское поселение | 10/0,4 | 0.1 | 0.044 | 0.038
229 | ТП 2-46/250 | Ачхой-Мартановские РЭС | Чеченская Республика | Ачхой-Мартановский муниципальный район Закан-Юртовское сельское поселение | 10/0,4 | 0.25 | 0.05 | 0.05
230 | ТП 2-47/160 | Ачхой-Мартановские РЭС | Чеченская Республика | Ачхой-Мартановский муниципальный район Закан-Юртовское сельское поселение | 10/0,4 | 0.16 | 0.072 | 0.068
231 | ТП 2-48/100 | Ачхой-Мартановские РЭС | Чеченская Республика | Ачхой-Мартановский муниципальный район Закан-Юртовское сельское поселение | 10/0,4 | 0.1 | 0.046 | 0.04
232 | ТП 4-1/100 | Ачхой-Мартановские РЭС | Чеченская Республика | Ачхой-Мартановский муниципальный район Самашкинское сельское поселение | 10/0,4 | 0.1 | 0.048 | 0.042
233 | ТП 4-2/250 | Ачхой-Мартановские РЭС | Чеченская Республика | Ачхой-Мартановский муниципальный район Самашкинское сельское поселение | 10/0,4 | 0.25 | 0.08 | 0.07
234 | ТП 4-3/100 | Ачхой-Мартановские РЭС | Чеченская Республика | Ачхой-Мартановский муниципальный район Самашкинское сельское поселение | 10/0,4 | 0.1 | 0.047 | 0.04
235 | ТП 4-4/160 | Ачхой-Мартановские РЭС | Чеченская Республика | Ачхой-Мартановский муниципальный район Самашкинское сельское поселение | 10/0,4 | 0.16 | 0.064 | 0.06
236 | ТП 4-6/400 | Ачхой-Мартановские РЭС | Чеченская Республика | Ачхой-Мартановский муниципальный район Самашкинское сельское поселение | 10/0,4 | 0.4 | 0.18 | 0.16
237 | ТП 4-7/250 | Ачхой-Мартановские РЭС | Чеченская Республика | Ачхой-Мартановский муниципальный район Самашкинское сельское поселение | 10/0,4 | 0.25 | 0.08 | 0.08
238 | ТП 4-8/100 | Ачхой-Мартановские РЭС | Чеченская Республика | Ачхой-Мартановский муниципальный район Самашкинское сельское поселение | 10/0,4 | 0.1 | 0.04 | 0.038
239 | ТП 4-9/160 | Ачхой-Мартановские РЭС | Чеченская Республика | Ачхой-Мартановский муниципальный район Самашкинское сельское поселение | 10/0,4 | 0.16 | 0.054 | 0.05
240 | ТП 4-12/100 | Ачхой-Мартановские РЭС | Чеченская Республика | Ачхой-Мартановский муниципальный район Самашкинское сельское поселение | 10/0,4 | 0.1 | 0.04 | 0.038
241 | ТП 4-15/400 | Ачхой-Мартановские РЭС | Чеченская Республика | Ачхой-Мартановский муниципальный район Самашкинское сельское поселение | 10/0,4 | 0.4 | 0.168 | 0.14
242 | ТП 4-16/100 | Ачхой-Мартановские РЭС | Чеченская Республика | Ачхой-Мартановский муниципальный район Самашкинское сельское поселение | 10/0,4 | 0.1 | 0.032 | 0.03
243 | ТП 4-17/160 | Ачхой-Мартановские РЭС | Чеченская Республика | Ачхой-Мартановский муниципальный район Самашкинское сельское поселение | 10/0,4 | 0.16 | 0.095 | 0.091
244 | ТП 4-24/100 | Ачхой-Мартановские РЭС | Чеченская Республика | Ачхой-Мартановский муниципальный район Самашкинское сельское поселение | 10/0,4 | 0.1 | 0.04 | 0.04
245 | ТП 7-1/160 | Ачхой-Мартановские РЭС | Чеченская Республика | Ачхой-Мартановский муниципальный район Самашкинское сельское поселение | 10/0,4 | 0.16 | 0.074 | 0.074
246 | ТП 7-2/100 | Ачхой-Мартановские РЭС | Чеченская Республика | Ачхой-Мартановский муниципальный район Самашкинское сельское поселение | 10/0,4 | 0.1 | 0.091 | 0.091
247 | ТП 7-3/100 | Ачхой-Мартановские РЭС | Чеченская Республика | Ачхой-Мартановский муниципальный район Самашкинское сельское поселение | 10/0,4 | 0.1 | 0.04 | 0.038
248 | ТП 7-4/160 | Ачхой-Мартановские РЭС | Чеченская Республика | Ачхой-Мартановский муниципальный район Самашкинское сельское поселение | 10/0,4 | 0.16 | 0.065 | 0.06
249 | ТП 7-7/160 | Ачхой-Мартановские РЭС | Чеченская Республика | Ачхой-Мартановский муниципальный район Самашкинское сельское поселение | 10/0,4 | 0.16 | 0.07 | 0.07
250 | ТП 7-8/160 | Ачхой-Мартановские РЭС | Чеченская Республика | Ачхой-Мартановский муниципальный район Самашкинское сельское поселение | 10/0,4 | 0.16 | 0.06 | 0.058
251 | ТП 7-9/100 | Ачхой-Мартановские РЭС | Чеченская Республика | Ачхой-Мартановский муниципальный район Самашкинское сельское поселение | 10/0,4 | 0.1 | 0.05 | 0.046
252 | ТП 7-10/160 | Ачхой-Мартановские РЭС | Чеченская Республика | Ачхой-Мартановский муниципальный район Самашкинское сельское поселение | 10/0,4 | 0.16 | 0.12 | 0.1
253 | ТП 7-11/160 | Ачхой-Мартановские РЭС | Чеченская Республика | Ачхой-Мартановский муниципальный район Самашкинское сельское поселение | 10/0,4 | 0.16 | 0.068 | 0.064
254 | ТП 7-14/100 | Ачхой-Мартановские РЭС | Чеченская Республика | Ачхой-Мартановский муниципальный район Самашкинское сельское поселение | 10/0,4 | 0.1 | 0.04 | 0.036
| ТП 7-16/100 | Ачхой-Мартановские РЭС | Чеченская Республика | Ачхой-Мартановский муниципальный район Самашкинское сельское поселение | 10/0,4 | 0.1 | 0.03 | 0.025
255 | ТП 8-1/160 | Ачхой-Мартановские РЭС | Чеченская Республика | Ачхой-Мартановский муниципальный район Самашкинское сельское поселение | 10/0,4 | 0.16 | 0.122 | 0.122
256 | ТП 8-2/100 | Ачхой-Мартановские РЭС | Чеченская Республика | Ачхой-Мартановский муниципальный район Самашкинское сельское поселение | 10/0,4 | 0.1 | 0.028 | 0.026
| ПС Краноармейская | СУЭС
257 | ТП 1-1/160 | Ачхой-Мартановские РЭС | Чеченская Республика | Ачхой-Мартановский муниципальный район Хамби-Ирзовское сельское поселение | 10/0,4 | 0.16 | 0.068 | 0.066
258 | ТП 1-3/100 | Ачхой-Мартановские РЭС | Чеченская Республика | Ачхой-Мартановский муниципальный район Хамби-Ирзовское сельское поселение | 10/0,4 | 0.1 | 0.036 | 0.03
259 | ТП 1-4/100 | Ачхой-Мартановские РЭС | Чеченская Республика | Ачхой-Мартановский муниципальный район Хамби-Ирзовское сельское поселение | 10/0,4 | 0.1 | 0.056 | 0.054
260 | ТП 1-5/100 | Ачхой-Мартановские РЭС | Чеченская Республика | Ачхой-Мартановский муниципальный район Хамби-Ирзовское сельское поселение | 10/0,4 | 0.1 | 0.052 | 0.048
261 | ТП 1-6/100 | Ачхой-Мартановские РЭС | Чеченская Республика | Ачхой-Мартановский муниципальный район Хамби-Ирзовское сельское поселение | 10/0,4 | 0.1 | 0.065 | 0.06
262 | ТП 1-7/100 | Ачхой-Мартановские РЭС | Чеченская Республика | Ачхой-Мартановский муниципальный район Хамби-Ирзовское сельское поселение | 10/0,4 | 0.1 | 0.03 | 0.026
263 | ТП 1-8/160 | Ачхой-Мартановские РЭС | Чеченская Республика | Ачхой-Мартановский муниципальный район Хамби-Ирзовское сельское поселение | 10/0,4 | 0.16 | 0.12 | 0.1
264 | ТП 1-9/160 | Ачхой-Мартановские РЭС | Чеченская Республика | Ачхой-Мартановский муниципальный район Хамби-Ирзовское сельское поселение | 10/0,4 | 0.16 | 0.083 | 0.079
265 | ТП 1-10/100 | Ачхой-Мартановские РЭС | Чеченская Республика | Ачхой-Мартановский муниципальный район Хамби-Ирзовское сельское поселение | 10/0,4 | 0.1 | 0.05 | 0.05
266 | ТП 1-11/100 | Ачхой-Мартановские РЭС | Чеченская Республика | Ачхой-Мартановский муниципальный район Хамби-Ирзовское сельское поселение | 10/0,4 | 0.1 | 0,028 | 0.028
267 | ТП 1-12/160 | Ачхой-Мартановские РЭС | Чеченская Республика | Ачхой-Мартановский муниципальный район Хамби-Ирзовское сельское поселение | 10/0,4 | 0.16 | 0.07 | 0.066
268 | ТП 1-13/100 | Ачхой-Мартановские РЭС | Чеченская Республика | Ачхой-Мартановский муниципальный район Хамби-Ирзовское сельское поселение | 10/0,4 | 0.1 | 0.034 | 0.032
269 | ТП 1-14/250 | Ачхой-Мартановские РЭС | Чеченская Республика | Ачхой-Мартановский муниципальный район Хамби-Ирзовское сельское поселение | 10/0,4 | 0.25 | 0.068 | 0.06
270 | ТП 1-16/63 | Ачхой-Мартановские РЭС | Чеченская Республика | Ачхой-Мартановский муниципальный район Хамби-Ирзовское сельское поселение | 10/0,4 | 0.063 | 0.018 | 0.014
271 | ТП 1-17/100 | Ачхой-Мартановские РЭС | Чеченская Республика | Ачхой-Мартановский муниципальный район Хамби-Ирзовское сельское поселение | 10/0,4 | 0.1 | 0.052 | 0.05
272 | ТП 1-18/160 | Ачхой-Мартановские РЭС | Чеченская Республика | Ачхой-Мартановский муниципальный район Хамби-Ирзовское сельское поселение | 10/0,4 | 0.16 | 0.038 | 0.034
273 | ТП 1-20/100 | Ачхой-Мартановские РЭС | Чеченская Республика | Ачхой-Мартановский муниципальный район Хамби-Ирзовское сельское поселение | 10/0,4 | 0.1 | 0.06 | 0.054
274 | ТП 1-23/63 | Ачхой-Мартановские РЭС | Чеченская Республика | Ачхой-Мартановский муниципальный район Хамби-Ирзовское сельское поселение | 10/0,4 | 0.063 | 0.02 | 0.02
275 | ТП 1-24/100 | Ачхой-Мартановские РЭС | Чеченская Республика | Ачхой-Мартановский муниципальный район Хамби-Ирзовское сельское поселение | 10/0,4 | 0.1 | 0.05 | 0.048
ПС Итум-Кали
1 | КТП 2-5 | Итум-Калинский РЭС | Чеченская Республика | Итум-Калинский муниципальный район Гухойское сельское поселение | 10/0,4 | 0.1424 | 0.085 | 0.085
2 | КТП 2-6 | Итум-Калинский РЭС | Чеченская Республика | Итум-Калинский муниципальный район Гухойское сельское поселение | 10/0,4 | 0.056 | 0.026 | 0.026
3 | КТП 2-7 | Итум-Калинский РЭС | Чеченская Республика | Итум-Калинский муниципальный район Гухойское сельское поселение | 10/0,4 | 0.0356 | 0.006 | 0.006
4 | КТП 2-14 | Итум-Калинский РЭС | Чеченская Республика | Итум-Калинский муниципальный район Зумсойское сельское поселение | 10/0,4 | 0.089 | 0.083 | 0.006
5 | КТП 2-15 | Итум-Калинский РЭС | Чеченская Республика | Итум-Калинский муниципальный район Зумсойское сельское поселение | 10/0,4 | 0.089 | 0.083 | 0.006
6 | КТП 2-16 | Итум-Калинский РЭС | Чеченская Республика | Итум-Калинский муниципальный район Зумсойское сельское поселение | 10/0,4 | 0.089 | 0.083 | 0.006
7 | КТП 2-11 | Итум-Калинский РЭС | Чеченская Республика | Итум-Калинский муниципальный район Бугаройское сельское поселение | 10/0,4 | 0.056 | 0.033 | 0.03
8 | КТП 2-12 | Итум-Калинский РЭС | Чеченская Республика | Итум-Калинский муниципальный район Бугаройское сельское поселение | 10/0,4 | 0.056 | 0.033 | 0.03
9 | КТП 2-19 | Итум-Калинский РЭС | Чеченская Республика | Итум-Калинский муниципальный район Бугаройское сельское поселение | 10/0,4 | 0.056 | 0.032 | 0.029
10 | КТП 2-4 | Итум-Калинский РЭС | Чеченская Республика | Итум-Калинский муниципальный район Ушкалойское сельское поселение | 10/0,4 | 0.0356 | 0.02 | 0.018
11 | КТП 2-9 | Итум-Калинский РЭС | Чеченская Республика | Итум-Калинский муниципальный район Ушкалойское сельское поселение | 10/0,4 | 0.056 | 0.02 | 0.018
12 | КТП 2-10 | Итум-Калинский РЭС | Чеченская Республика | Итум-Калинский муниципальный район Ушкалойское сельское поселение | 10/0,4 | 0.056 | 0.011 | 0.09
13 | КТП 2-3 | Итум-Калинский РЭС | Чеченская Республика | Итум-Калинский муниципальный район Ушкалойское сельское поселение | 10/0,4 | 0.2225 | 0.12 | 0.117
ПС Шатой
14 | КТП 1-5 | Итум-Калинский РЭС | Чеченская Республика | Итум-Калинский муниципальный район Гучум-Калинское сельское поселение | 10/0,4 | 0.1424 | 0.042 | 0.03
15 | КТП 1-6 | Итум-Калинский РЭС | Чеченская Республика | Итум-Калинский муниципальный район Гучум-Калинское сельское поселение | 10/0,4 | 0.056 | 0,039,2 | 0,039,2
ПС Итум-Кали
16 | КТП 2-2 | Итум-Калинский РЭС | Чеченская Республика | Итум-Калинский муниципальный район Кокадойское сельское поселение | 10/0,4 | 0.2225 | 0.156 | 0.135
17 | КТП 2-1 | Итум-Калинский РЭС | Чеченская Республика | Итум-Калинский муниципальный район Кокадойское сельское поселение | 10/0,4 | 0.056 | 0.018 | 0.016
18 | КТП 2-17 | Итум-Калинский РЭС | Чеченская Республика | Итум-Калинский муниципальный район Кокадойское сельское поселение | 10/0,4 | 0.056 | 0.018 | 0.016
19 | КТП 2-21 | Итум-Калинский РЭС | Чеченская Республика | Итум-Калинский муниципальный район Кокадойское сельское поселение | 10/0,4 | 0.089 | 0.044 | 0.044
20 | КТП 1-18 | Итум-Калинский РЭС | Чеченская Республика | Итум-Калинский муниципальный район Итум-Калинское сельское поселение | 10/0,4 | 0.356 | 0.178 | 0.15
21 | КТП 1-2 | Итум-Калинский РЭС | Чеченская Республика | Итум-Калинский муниципальный район Итум-Калинское сельское поселение | 10/0,4 | 0.2225 | 0.111 | 0.111
22 | КТП 1-6 | Итум-Калинский РЭС | Чеченская Республика | Итум-Калинский муниципальный район Итум-Калинское сельское поселение | 10/0,4 | 0.2225 | 0.1 | 0.09
23 | КТП 1-3 | Итум-Калинский РЭС | Чеченская Республика | Итум-Калинский муниципальный район Итум-Калинское сельское поселение | 10/0,4 | 0.089 | 0.032 | 0.03
24 | КТП 1-4 | Итум-Калинский РЭС | Чеченская Республика | Итум-Калинский муниципальный район Итум-Калинское сельское поселение | 10/0,4 | 0.089 | 0.032 | 0.03
25 | КТП 2-20 | Итум-Калинский РЭС | Чеченская Республика | Итум-Калинский муниципальный район Итум-Калинское сельское поселение | 10/0,4 | 0.089 | 0.044 | 0.043
26 | КТП 1-9 | Итум-Калинский РЭС | Чеченская Республика | Итум-Калинский муниципальный район Тазбичинское сельское поселение | 10/0,4 | 0.09 | 0.03 | 0.03
27 | КТП 1-10 | Итум-Калинский РЭС | Чеченская Республика | Итум-Калинский муниципальный район Тазбичинское сельское поселение | 10/0,4 | 0.09 | 0.03 | 0.03
28 | КТП 1-11 | Итум-Калинский РЭС | Чеченская Республика | Итум-Калинский муниципальный район Тазбичинское сельское поселение | 10/0,4 | 0.1424 | 0.06 | 0.058
29 | КТП 1-12 | Итум-Калинский РЭС | Чеченская Республика | Итум-Калинский муниципальный район Тазбичинское сельское поселение | 10/0,4 | 0.0356 | 0.0178 | 0.0178
30 | КТП 1-13 | Итум-Калинский РЭС | Чеченская Республика | Итум-Калинский муниципальный район Тазбичинское сельское поселение | 10/0,4 | 0.089 | 0.044 | 0.043
31 | КТП 1-14 | Итум-Калинский РЭС | Чеченская Республика | Итум-Калинский муниципальный район Тазбичинское сельское поселение | 10/0,4 | 0.056 | 0.023 | 0.023
32 | КТП 1-19 | Итум-Калинский РЭС | Чеченская Республика | Итум-Калинский муниципальный район Тазбичинское сельское поселение | 10/0,4 | 0.1424 | 0.06 | 0.058
33 | КТП 4-43 | Итум-Калинский РЭС | Чеченская Республика | Итум-Калинский муниципальный район Тазбичинское сельское поселение | 10/0,4 | 0.056 | 0.0224 | 0.0224
34 | КТП 3-6 | Итум-Калинский РЭС | Чеченская Республика | Итум-Калинский муниципальный район Ведучинское сельское поселение | 10/0,4 | 0.1424 | 0.06 | 0.06
35 | КТП 3-7 | Итум-Калинский РЭС | Чеченская Республика | Итум-Калинский муниципальный район Ведучинское сельское поселение | 10/0,4 | 0.2225 | 0.156 | 0.15
36 | КТП 3-8 | Итум-Калинский РЭС | Чеченская Республика | Итум-Калинский муниципальный район Ведучинское сельское поселение | 10/0,4 | 0.056 | 0.025 | 0.025
37 | КТП 3-9 | Итум-Калинский РЭС | Чеченская Республика | Итум-Калинский муниципальный район Ведучинское сельское поселение | 10/0,4 | 0.089 | 0.04 | 0.04
38 | КТП 3-10 | Итум-Калинский РЭС | Чеченская Республика | Итум-Калинский муниципальный район Ведучинское сельское поселение | 10/0,4 | 0.089 | 0.065 | 0.065
39 | КТП 3-11 | Итум-Калинский РЭС | Чеченская Республика | Итум-Калинский муниципальный район Ведучинское сельское поселение | 10/0,4 | 0.089 | 0.07 | 0.07
40 | КТП 3-12 | Итум-Калинский РЭС | Чеченская Республика | Итум-Калинский муниципальный район Ведучинское сельское поселение | 10/0,4 | 0.02225 | 0.01115 | 0.01115
41 | КТП 3-14 | Итум-Калинский РЭС | Чеченская Республика | Итум-Калинский муниципальный район Ведучинское сельское поселение | 10/0,4 | 0.0356 | 0.1424 | 0.01424
42 | КТП 3-15 | Итум-Калинский РЭС | Чеченская Республика | Итум-Калинский муниципальный район Ведучинское сельское поселение | 10/0,4 | 0.1424 | 0.072 | 0.072
43 | КТП 3-16 | Итум-Калинский РЭС | Чеченская Республика | Итум-Калинский муниципальный район Ведучинское сельское поселение | 10/0,4 | 0.056 | 0.04 | 0.04
44 | КТП 3-21 | Итум-Калинский РЭС | Чеченская Республика | Итум-Калинский муниципальный район Ведучинское сельское поселение | 10/0,4 | 0.089 | 0.044 | 0.044
45 | КТП 4-38 | Итум-Калинский РЭС | Чеченская Республика | Шаройский муниципальный район Кенхинское сельское поселение | 10/0,4 | 0.0356 | 0.03 | 0.03
46 | КТП 4-22 | Итум-Калинский РЭС | Чеченская Республика | Шаройский муниципальный район Кенхинское сельское поселение | 10/0,4 | 0.089 | 0.025 | 0.025
47 | КТП 4-23 | Итум-Калинский РЭС | Чеченская Республика | Шаройский муниципальный район Кенхинское сельское поселение | 10/0,4 | 0.056 | 0.018 | 0.018
48 | КТП 4-24 | Итум-Калинский РЭС | Чеченская Республика | Шаройский муниципальный район Кенхинское сельское поселение | 10/0,4 | 0.0356 | 0.011 | 0.011
49 | КТП 4-44 | Итум-Калинский РЭС | Чеченская Республика | Шаройский муниципальный район Кенхинское сельское поселение | 10/0,4 | 0.056 | 0.024 | 0.024
50 | КТП 4-26 | Итум-Калинский РЭС | Чеченская Республика | Шаройский муниципальный район Кенхинское сельское поселение | 10/0,4 | 0.056 | 0.013 | 0.013
51 | КТП 4-29 | Итум-Калинский РЭС | Чеченская Республика | Шаройский муниципальный район Кенхинское сельское поселение | 10/0,4 | 0.089 | 0.023 | 0.023
52 | КТП 4-25 | Итум-Калинский РЭС | Чеченская Республика | Шаройский муниципальный район Кенхинское сельское поселение | 10/0,4 | 0.056 | 0.021 | 0.021
53 | КТП 4-27 | Итум-Калинский РЭС | Чеченская Республика | Шаройский муниципальный район Кенхинское сельское поселение | 10/0,4 | 0.056 | 0.021 | 0.021
54 | КТП 4-8 | Итум-Калинский РЭС | Чеченская Республика | Шаройский муниципальный район Кенхинское сельское поселение | 10/0,4 | 0.0356 | 0.009 | 0.009
55 | КТП 4-28 | Итум-Калинский РЭС | Чеченская Республика | Шаройский муниципальный район Чайринское сельское поселение | 10/0,4 | 0.0356 | 0.02314 | 0.02314
56 | КТП 4-21 | Итум-Калинский РЭС | Чеченская Республика | Шаройский муниципальный район Киринское сельское поселение | 10/0,4 | 0,,089 | 0.044 | 0.03
57 | КТП 4-6 | Итум-Калинский РЭС | Чеченская Республика | Шаройский муниципальный район Химойское сельское поселение | 10/0,4 | 0.1424 | 0.079 | 0.079
58 | КТП 4-20 | Итум-Калинский РЭС | Чеченская Республика | Шаройский муниципальный район Химойское сельское поселение | 10/0,4 | 0.1424 | 0.04984 | 0.043
59 | КТП 4-7 | Итум-Калинский РЭС | Чеченская Республика | Шаройский муниципальный район Химойское сельское поселение | 10/0,4 | 0.02225 | 0.01335 | 0.01335
60 | КТП 4-19 | Итум-Калинский РЭС | Чеченская Республика | Шаройский муниципальный район Шаройское сельское поселение | 10/0,4 | 0.1424 | 0.04984 | 0.042
61 | КТП 4-36 | Итум-Калинский РЭС | Чеченская Республика | Шаройский муниципальный район Шаройское сельское поселение | 10/0,4 | 0.056 | 0.0336 | 0.0336
62 | КТП 4-16 | Итум-Калинский РЭС | Чеченская Республика | Шаройский муниципальный район Шаройское сельское поселение | 10/0,4 | 0.02225 | 0.0178 | 0.0178
63 | КТП 4-18 | Итум-Калинский РЭС | Чеченская Республика | Шаройский муниципальный район Шаройское сельское поселение | 10/0,4 | 0.02225 | 0.0178 | 0.0178
64 | КТП 4-51 | Итум-Калинский РЭС | Чеченская Республика | Шаройский муниципальный район Шаройское сельское поселение | 10/0,4 | 0.0089 | 0.0027 | 0.0027
65 | КТП 4-32 | Итум-Калинский РЭС | Чеченская Республика | Шаройский муниципальный район Шикоройское сельское поселение | 10/0,4 | 0.0356 | 0.02314 | 0.02314
66 | КТП 4-33 | Итум-Калинский РЭС | Чеченская Республика | Шаройский муниципальный район Хакмадойское сельское поселение | 10/0,4 | 0.0356 | 0.01958 | 0.01958
67 | КТП 4-17 | Итум-Калинский РЭС | Чеченская Республика | Шаройский муниципальный район Хакмадойское сельское поселение | 10/0,4 | 0.0356 | 0.03026 | 0.03026
ПС Шатой
1 | ТП 5-2 | Шатойский РЭС | Чеченская Республика | Шатойский муниципальный район Шатойское сельское поселение | 10/0,4 | 0.356 | 0.1424 | 0.1154
2 | ТП 5-1 | Шатойский РЭС | Чеченская Республика | Шатойский муниципальный район Шатойское сельское поселение | 10/0,4 | 0.2225 | 0.067 | 0.067
3 | ТП 5-4 | Шатойский РЭС | Чеченская Республика | Шатойский муниципальный район Шатойское сельское поселение | 10/0,4 | 0.2225 | 0.067 | 0.067
4 | ТП 5-3 | Шатойский РЭС | Чеченская Республика | Шатойский муниципальный район Шатойское сельское поселение | 10/0,4 | 0.089 | 0.045 | 0.041
5 | ТП 5-5 | Шатойский РЭС | Чеченская Республика | Шатойский муниципальный район Шатойское сельское поселение | 10/0,4 | 0.1424 | 0.033 | 0.033
6 | ТП 3-25 | Шатойский РЭС | Чеченская Республика | Шатойский муниципальный район Шатойское сельское поселение | 10/0,4 | 0.1424 | 0.043 | 0.043
7 | ТП 2-11 | Шатойский РЭС | Чеченская Республика | Шатойский муниципальный район Борзойское сельское поселение | 10/0,4 | 0.356 | 0.214 | 0.214
8 | ТП 2-10 | Шатойский РЭС | Чеченская Республика | Шатойский муниципальный район Борзойское сельское поселение | 10/0,4 | 0.1424 | 0.043 | 0.043
9 | ТП 2-9 | Шатойский РЭС | Чеченская Республика | Шатойский муниципальный район Борзойское сельское поселение | 10/0,4 | 0.2225 | 0.087 | 0.08
10 | ТП 2-12 | Шатойский РЭС | Чеченская Республика | Шатойский муниципальный район Борзойское сельское поселение | 10/0,4 | 0.1424 | 0.053 | 0.05
11 | ТП 2-13 | Шатойский РЭС | Чеченская Республика | Шатойский муниципальный район Борзойское сельское поселение | 10/0,4 | 0.056 | 0.011 | 0.011
12 | ТП 2-17 | Шатойский РЭС | Чеченская Республика | Шатойский муниципальный район Борзойское сельское поселение | 10/0,4 | 0.2225 | 0.078 | 0.078
13 | ТП 2-19 | Шатойский РЭС | Чеченская Республика | Шатойский муниципальный район Борзойское сельское поселение | 10/0,4 | 0.089 | 0.037 | 0.037
14 | ТП 2-16 | Шатойский РЭС | Чеченская Республика | Шатойский муниципальный район Борзойское сельское поселение | 10/0,4 | 0.056 | 0.034 | 0.034
15 | ТП 2-28 | Шатойский РЭС | Чеченская Республика | Шатойский муниципальный район Борзойское сельское поселение | 10/0,4 | 0.056 | 0.02 | 0.02
16 | ТП 2-8 | Шатойский РЭС | Чеченская Республика | Шатойский муниципальный район Борзойское сельское поселение | 10/0,4 | 0.2225 | 0.098 | 0.098
17 | ТП 2-7 | Шатойский РЭС | Чеченская Республика | Шатойский муниципальный район Нихалойское сельское поселение | 10/0,4 | 0.2225 | 0.067 | 0.058
18 | ТП 2-1 | Шатойский РЭС | Чеченская Республика | Шатойский муниципальный район Вашендаройское сельское поселение | 10/0,4 | 0.1424 | 0.043 | 0.043
19 | ТП 2-3 | Шатойский РЭС | Чеченская Республика | Шатойский муниципальный район Вашендаройское сельское поселение | 10/0,4 | 0.1424 | 0.065 | 0.065
20 | ТП 2-4 | Шатойский РЭС | Чеченская Республика | Шатойский муниципальный район Вашендаройское сельское поселение | 10/0,4 | 0.089 | 0.027 | 0.025
21 | ТП 2-22 | Шатойский РЭС | Чеченская Республика | Шатойский муниципальный район Вашендаройское сельское поселение | 10/0,4 | 0.1424 | 0.073 | 0.073
22 | ТП 2-2 | Шатойский РЭС | Чеченская Республика | Шатойский муниципальный район Вашендаройское сельское поселение | 10/0,4 | 0.089 | 0.036 | 0.0356
23 | ТП 2-5 | Шатойский РЭС | Чеченская Республика | Шатойский муниципальный район Вашендаройское сельское поселение | 10/0,4 | 0.056 | 0.034 | 0.034
24 | ТП 2-23 | Шатойский РЭС | Чеченская Республика | Шатойский муниципальный район Вашендаройское сельское поселение | 10/0,4 | 0.02225 | 0.013 | 0.013
25 | ТП 2-6 | Шатойский РЭС | Чеченская Республика | Шатойский муниципальный район Вашендаройское сельское поселение | 10/0,4 | 0.089 | 0.027 | 0.027
26 | ТП 3-42 | Шатойский РЭС | Чеченская Республика | Шатойский муниципальный район Памятойское сельское поселение | 10/0,4 | 0.056 | 0.0252 | 0.0252
27 | ТП 5-7 | Шатойский РЭС | Чеченская Республика | Шатойский муниципальный район Памятойское сельское поселение | 10/0,4 | 0.2225 | 0.1157 | 0.11
28 | ТП 1-1 | Шатойский РЭС | Чеченская Республика | Шатойский муниципальный район Памятойское сельское поселение | 10/0,4 | 0.2225 | 0.1115 | 0.1115
29 | ТП 1-2 | Шатойский РЭС | Чеченская Республика | Шатойский муниципальный район Памятойское сельское поселение | 10/0,4 | 0.2225 | 0.105 | 0.105
30 | ТП 1-4 | Шатойский РЭС | Чеченская Республика | Шатойский муниципальный район Памятойское сельское поселение | 10/0,4 | 0.089 | 0.045 | 0.045
31 | ТП 5-17 | Шатойский РЭС | Чеченская Республика | Шатойский муниципальный район Сяттинское сельское поселение | 10/0,4 | 0.1424 | 0.071 | 0.0712
32 | ТП 3-2 | Шатойский РЭС | Чеченская Республика | Шатойский муниципальный район Сяттинское сельское поселение | 10/0,4 | 0.056 | 0.017 | 0.0168
33 | ТП 1-3 | Шатойский РЭС | Чеченская Республика | Шатойский муниципальный район Сяттинское сельское поселение | 10/0,4 | 0.2225 | 0.095 | 0.095
34 | ТП 3-3 | Шатойский РЭС | Чеченская Республика | Шатойский муниципальный район А.Шериповское сельское поселение | 10/0,4 | 0.089 | 0.045 | 0.0445
35 | ТП 3-4 | Шатойский РЭС | Чеченская Республика | Шатойский муниципальный район А.Шериповское сельское поселение | 10/0,4 | 0.2225 | 0.089 | 0.089
36 | ТП 3-6 | Шатойский РЭС | Чеченская Республика | Шатойский муниципальный район А.Шериповское сельское поселение | 10/0,4 | 0.1424 | 0.057 | 0.052
37 | ТП 3-5 | Шатойский РЭС | Чеченская Республика | Шатойский муниципальный район А.Шериповское сельское поселение | 10/0,4 | 0.1424 | 0.05696 | 0.05696
38 | ТП 3-7 | Шатойский РЭС | Чеченская Республика | Шатойский муниципальный район А.Шериповское сельское поселение | 10/0,4 | 0.056 | 0.0168 | 0.0168
39 | ТП 3-8 | Шатойский РЭС | Чеченская Республика | Шатойский муниципальный район А.Шериповское сельское поселение | 10/0,4 | 0.2225 | 0.077875 | 0.077875
40 | ТП 3-9 | Шатойский РЭС | Чеченская Республика | Шатойский муниципальный район А.Шериповское сельское поселение | 10/0,4 | 0.2225 | 0.1 | 0.97
41 | ТП 3-12 | Шатойский РЭС | Чеченская Республика | Шатойский муниципальный район Шаро-Аргунское сельское поселение | 10/0,4 | 0.089 | 0.036 | 0.0356
42 | ТП 3-14 | Шатойский РЭС | Чеченская Республика | Шатойский муниципальный район Дайское сельское поселение | 10/0,4 | 0.1424 | 0.057 | 0.05696
43 | ТП 3-13 | Шатойский РЭС | Чеченская Республика | Шатойский муниципальный район Дайское сельское поселение | 10/0,4 | 0.089 | 0.023 | 0.023
44 | ТП 3-26 | Шатойский РЭС | Чеченская Республика | Шатойский муниципальный район Дайское сельское поселение | 10/0,4 | 0.089 | 0.023 | 0.023
45 | ТП 3-32 | Шатойский РЭС | Чеченская Республика | Шатойский муниципальный район Нохч-Келойское сельское поселение | 10/0,4 | 0.056 | 0.022 | 0.022
46 | ТП 3-16 | Шатойский РЭС | Чеченская Республика | Шатойский муниципальный район Нохч-Келойское сельское поселение | 10/0,4 | 0.089 | 0.045 | 0.045
47 | ТП 3-15 | Шатойский РЭС | Чеченская Республика | Шатойский муниципальный район Нохч-Келойское сельское поселение | 10/0,4 | 0.02225 | 0.013 | 0.013
48 | ТП 3-33 | Шатойский РЭС | Чеченская Республика | Шатойский муниципальный район Нохч-Келойское сельское поселение | 10/0,4 | 0.02225 | 0.013 | 0.013
49 | ТП 3-34 | Шатойский РЭС | Чеченская Республика | Шатойский муниципальный район Нохч-Келойское сельское поселение | 10/0,4 | 0.056 | 0.0308 | 0.031
ПС Цемзавод
50 | ТП 2-21 | Шатойский РЭС | Чеченская Республика | Шатойский муниципальный район Зонинское сельское поселение | 10/0,4 | 0.089 | 0.036 | 0.033
51 | ТП 2-20 | Шатойский РЭС | Чеченская Республика | Шатойский муниципальный район Зонинское сельское поселение | 10/0,4 | 0.1424 | 0.064 | 0.064
52 | ТП 2-19 | Шатойский РЭС | Чеченская Республика | Шатойский муниципальный район Улус-Кертовское сельское поселение | 10/0,4 | 0.056 | 0.022 | 0.022
53 | ТП 2-18 | Шатойский РЭС | Чеченская Республика | Шатойский муниципальный район Улус-Кертовское сельское поселение | 10/0,4 | 0.089 | 0.027 | 0.027
1 | ТП-2-1 /250 | Гудермесский РЭС | Чеченская Республика | с. Н-Герзель | 6-10/0,4 | 0.2 | 0.05 | 0.15
2 | ТП-2-2 /250 | Гудермесский РЭС | Чеченская Республика | с. Н-Герзель | 6-10/0,4 | 0.2 | 0.067 | 0.133
3 | ТП-2-3 /100 | Гудермесский РЭС | Чеченская Республика | с. Н-Герзель, тр/бригада | 6-10/0,4 | 0.08 | 0.02 | 0.06
4 | ТП-2-5 /160 | Гудермесский РЭС | Чеченская Республика | с. В-Герзель, насосная | 6-10/0,4 | 0.128 | 0.038 | 0.09
5 | ТП-3-1 /250 | Гудермесский РЭС | Чеченская Республика | с. Энгель-Юрт | 6-10/0,4 | 0.2 | 0.04 | 0.16
6 | ТП-3-2 /160 | Гудермесский РЭС | Чеченская Республика | с. Энгель-Юрт | 6-10/0,4 | 0.128 | 0.021 | 0.107
7 | ТП-3-3 160 | Гудермесский РЭС | Чеченская Республика | с. Энгель-Юрт | 6-10/0,4 | 0.128 | 0.03 | 0.98
8 | ТП-3-4 160 | Гудермесский РЭС | Чеченская Республика | с. Энгель-Юрт | 6-10/0,4 | 0.128 | 0.04 | 0.88
9 | ТП-3-6 100 | Гудермесский РЭС | Чеченская Республика | с. Энгель-Юрт | 6-10/0,4 | 0.08 | 0.03 | 0.05
10 | ТП-3-7 160 | Гудермесский РЭС | Чеченская Республика | с. Энгель-Юрт | 6-10/0,4 | 0.128 | 0.033 | 0.95
11 | ТП-3-8 160 | Гудермесский РЭС | Чеченская Республика | с. Энгель-Юрт | 6-10/0,4 | 0.128 | 0.28 | 0.1
12 | ТП-3-9 160 | Гудермесский РЭС | Чеченская Республика | с. Энгель-Юрт | 6-10/0,4 | 0.128 | 0.39 | 0.089
13 | ТП-3-11 160 | Гудермесский РЭС | Чеченская Республика | с. Энгель-Юрт | 6-10/0,4 | 0.128 | 0.3 | 0.98
14 | ТП-3-12 160 | Гудермесский РЭС | Чеченская Республика | с. Энгель-Юрт | 6-10/0,4 | 0.128 | 0.51 | 0.077
15 | ТП-3-18 100 | Гудермесский РЭС | Чеченская Республика | с. Энгель-Юрт | 6-10/0,4 | 0.08 | 0.015 | 0.065
16 | ТП-3-19 63 | Гудермесский РЭС | Чеченская Республика | с. Энгель-Юрт | 6-10/0,4 | 0.05 | 0.005 | 0.045
17 | ТП-3-20 250 | Гудермесский РЭС | Чеченская Республика | с. Энгель-Юрт | 6-10/0,4 | 0.2 | 0.03 | 0.17
18 | ТП-3-21 160 | Гудермесский РЭС | Чеченская Республика | с. Энгель-Юрт | 6-10/0,4 | 0.128 | 0.27 | 0.101
19 | ТП-3-22 160 | Гудермесский РЭС | Чеченская Республика | с. Энгель-Юрт | 6-10/0,4 | 0.128 | 0.36 | 0.092
20 | ТП-3-26 100 | Гудермесский РЭС | Чеченская Республика | с. Энгель-Юрт | 6-10/0,4 | 0.08 | 0.025 | 0.055
21 | ТП-4-4 250 | Гудермесский РЭС | Чеченская Республика | с. Энгель-Юрт | 6-10/0,4 | 0.2 | 0.04 | 0.16
22 | ТП 1-1 400 | Гудермесский РЭС | Чеченская Республика | с. Азамат-Юрт | 6-10/0,4 | 0.32 | 0.07 | 0.25
23 | ТП 1-2 250 | Гудермесский РЭС | Чеченская Республика | с. Азамат-Юрт | 6-10/0,4 | 0.2 | 0.02 | 0.18
24 | ТП 1-3 100 | Гудермесский РЭС | Чеченская Республика | с. Азамат-Юрт | 6-10/0,4 | 0.08 | 0.032 | 0.048
25 | ТП-1-5 100 | Гудермесский РЭС | Чеченская Республика | г/з "Азамат-Юртовский" | 6-10/0,4 | 0.08 | 0.027 | 0.053
26 | ТП-1-6 160 | Гудермесский РЭС | Чеченская Республика | с. Азамат-Юрт | 6-10/0,4 | 0.128 | 0.034 | 0.094
27 | ТП 1-10 250 | Гудермесский РЭС | Чеченская Республика | с. Азамат-Юрт | 6-10/0,4 | 0.2 | 0.01 | 0.199
28 | КТП-3-2 63 | Гудермесский РЭС | Чеченская Республика | с. Хангиш-Юрт | 6-10/0,4 | 0.05 | 0.006 | 0.044
29 | КТП-3-3100 | Гудермесский РЭС | Чеченская Республика | с. Хангиш-Юрт | 6-10/0,4 | 0.08 | 0.029 | 0.051
30 | КТП-3-4 160 | Гудермесский РЭС | Чеченская Республика | с. Хангиш-Юрт | 6-10/0,4 | 0.128 | 0.037 | 0.091
31 | КТП-3-5 100 | Гудермесский РЭС | Чеченская Республика | с. Хангиш-Юрт, тр. Бр. г/з. "Хангиш-Юртовский" | 6-10/0,4 | 0.08 | 0.03 | 0.05
32 | КТП-3-6 160 | Гудермесский РЭС | Чеченская Республика | с. Хангиш-Юрт | 6-10/0,4 | 0.128 | 0.041 | 0.087
33 | КТП-3-7 630 | Гудермесский РЭС | Чеченская Республика | с. Комсомольское водозабор | 6-10/0,4 | 0.504 | 0.1 | 0.404
34 | КТП-3-8 400 | Гудермесский РЭС | Чеченская Республика | с. Комсомольское, водозабор | 6-10/0,4 | 0.32 | 0.045 | 0.275
35 | ТП-4-1 320 | Гудермесский РЭС | Чеченская Республика | с. Н-Суворовка, строй.цех | 6-10/0,4 | 0.256 | 0.044 | 0.212
36 | ТП-4-2 400 | Гудермесский РЭС | Чеченская Республика | с. Н. Суворовка | 6-10/0,4 | 0.32 | 0.58 | 0.256
37 | КТП-4-3 160 | Гудермесский РЭС | Чеченская Республика | с. Н.Суворовка, быт | 6-10/0,4 | 0.128 | 0.39 | 0.089
38 | ТП-4-4 250 | Гудермесский РЭС | Чеченская Республика | с. Н-Суворовка | 6-10/0,4 | 0.2 | 0.02 | 0.198
39 | ТП-4-5 100 | Гудермесский РЭС | Чеченская Республика | с. Н-Суворовка, тр/бригада | 6-10/0,4 | 0.08 | 0.033 | 0.047
40 | ТП-4-6 250 | Гудермесский РЭС | Чеченская Республика | с.Н.Суворовка | 6-10/0,4 | 0.2 | 0.015 | 0.185
41 | ТП-4-13 100 | Гудермесский РЭС | Чеченская Республика | г/з. "Ойсхара" зерноток | 6-10/0,4 | 0.08 | 0.02 | 0.06
42 | ТП-4-14 160 | Гудермесский РЭС | Чеченская Республика | с. Н. Суворовка, жилые дома | 6-10/0,4 | 0.128 | 0.012 | 0.116
43 | КТП-4-15 160 | Гудермесский РЭС | Чеченская Республика | с. Н-Гордали, школа | 6-10/0,4 | 0.128 | 0.029 | 0.099
44 | КТП-4-18 63 | Гудермесский РЭС | Чеченская Республика | с. Н-Гордали | 6-10/0,4 | 0.05 | 0.01 | 0.04
45 | ТП-4-19 160 | Гудермесский РЭС | Чеченская Республика | с. Н-Гордали, быт | 6-10/0,4 | 0.128 | 0.031 | 0.097
46 | КТП-4-20 160 | Гудермесский РЭС | Чеченская Республика | с. Н-Эникали | 6-10/0,4 | 0.128 | 0.044 | 0.084
47 | КТП-4-21 160 | Гудермесский РЭС | Чеченская Республика | с. Н-Гордали | 6-10/0,4 | 0.128 | 0.22 | 0.106
48 | КТП-4-22 63 | Гудермесский РЭС | Чеченская Республика | с. Н-Гордали | 6-10/0,4 | 0.05 | 0.014 | 0.036
49 | КТП-4-24 250 | Гудермесский РЭС | Чеченская Республика | с. Н-Нойбера | 6-10/0,4 | 0.2 | 0.02 | 0.18
50 | ТП-4-27 160 | Гудермесский РЭС | Чеченская Республика | с. Н-Суворовка | 6-10/0,4 | 0.128 | 0.35 | 0.093
51 | ТП-4-33 100 | Гудермесский РЭС | Чеченская Республика | с. Н-Суворовка | 6-10/0,4 | 0.08 | 0.015 | 0.065
52 | КТП-4-36 100 | Гудермесский РЭС | Чеченская Республика | с. Н-Суворовка | 6-10/0,4 | 0.08 | 0.02 | 0.06
53 | ТП-4-38 100 | Гудермесский РЭС | Чеченская Республика | с. Нойбера, быт | 6-10/0,4 | 0.08 | 0.021 | 0.059
54 | КТП 4-41 160 | Гудермесский РЭС | Чеченская Республика | пос. Новогрозный" | 6-10/0,4 | 0.128 | 0.022 | 0.106
55 | ТП-4-48 250 | Гудермесский РЭС | Чеченская Республика | с. Н- Нойбера | 6-10/0,4 | 0.2 | 0.022 | 0.178
56 | ТП-4-55 160 | Гудермесский РЭС | Чеченская Республика | с. Н- Нойбера | 6-10/0,4 | 0.128 | 0.036 | 0.092
57 | ТП-4-56 160 | Гудермесский РЭС | Чеченская Республика | с. Н- Нойбера | 6-10/0,4 | 0.128 | 0.055 | 0.073
58 | ТП-4-57 160 | Гудермесский РЭС | Чеченская Республика | с. Н- Нойбера | 6-10/0,4 | 0.128 | 0.015 | 0.113
59 | ТП-4-59 160 | Гудермесский РЭС | Чеченская Республика | с. Н- Нойбера, школа | 6-10/0,4 | 0.128 | 0.029 | 0.099
60 | ТП-4-61 160 | Гудермесский РЭС | Чеченская Республика | с. Эникали, школа | 6-10/0,4 | 0.128 | 0.034 | 0.094
61 | КТП-4-68 250 | Гудермесский РЭС | Чеченская Республика | с. Н-Гордали | 6-10/0,4 | 0.2 | 0.012 | 1.188
62 | ТП-4-70 400 | Гудермесский РЭС | Чеченская Республика | с. Н- Нойбера | 6-10/0,4 | 0.32 | 0.1 | 0.22
63 | ТП-6-2 250 | Гудермесский РЭС | Чеченская Республика | с. В. Суворовка | 6-10/0,4 | 0.2 | 0.025 | 0.175
64 | ТП-6-3 250 | Гудермесский РЭС | Чеченская Республика | с. В. Суворовка | 6-10/0,4 | 0.2 | 0.031 | 0.169
65 | ТП-6-5 250 | Гудермесский РЭС | Чеченская Республика | с. В-Суворовка | 6-10/0,4 | 0.2 | 0.03 | 0.7
66 | ТП-6-6 160 | Гудермесский РЭС | Чеченская Республика | с. В-Суворовка | 6-10/0,4 | 0.128 | 0.35 | 0.093
67 | ТП-6-7 63 | Гудермесский РЭС | Чеченская Республика | с. В-Суворовка | 6-10/0,4 | 0.128 | 0.031 | 0.097
68 | КТП-6-8 63 | Гудермесский РЭС | Чеченская Республика | с. Кади-Юрт | 6-10/0,4 | 0.05 | 0.02 | 0.03
69 | ТП-6-9 250 | Гудермесский РЭС | Чеченская Республика | с. Кади-Юрт | 6-10/0,4 | 0.2 | 0.022 | 0.178
70 | КТП-6-10 320 | Гудермесский РЭС | Чеченская Республика | с. Кади-Юрт школа | 6-10/0,4 | 0.256 | 0.036 | 0.226
71 | ТП-6-11 63 | Гудермесский РЭС | Чеченская Республика | с. Кади-Юрт | 6-10/0,4 | 0.05 | 0.022 | 0.028
72 | КТП-6-16 160 | Гудермесский РЭС | Чеченская Республика | с. Н-Бельтой | 6-10/0,4 | 0.128 | 0.033 | 0.095
73 | КТП-6-17 63 | Гудермесский РЭС | Чеченская Республика | с. Н-Бельтой | 6-10/0,4 | 0.05 | 0.021 | 0.029
74 | КТП-6-23 160 | Гудермесский РЭС | Чеченская Республика | с. Н-Бельтой | 6-10/0,4 | 0.128 | 0.038 | 0.09
75 | КТП-6-31 63 | Гудермесский РЭС | Чеченская Республика | с. Н-Бельтой | 6-10/0,4 | 0.05 | 0.01 | 0.04
76 | КТП-6-32 160 | Гудермесский РЭС | Чеченская Республика | с. Н-Бельтой | 6-10/0,4 | 0.128 | 0.034 | 0.094
77 | КТП-6-34 100 | Гудермесский РЭС | Чеченская Республика | с. Кади-Юрт | 6-10/0,4 | 0.08 | 0.02 | 0.06
78 | ТП-6-37 160 | Гудермесский РЭС | Чеченская Республика | с. Кади-Юрт | 6-10/0,4 | 0.128 | 0.03 | 0.098
79 | ТП-6-38 160 | Гудермесский РЭС | Чеченская Республика | с. Кади-Юрт | 6-10/0,4 | 0.128 | 0.04 | 0.088
80 | ТП 6-42 160 | Гудермесский РЭС | Чеченская Республика | с. В-Нойбера | 6-10/0,4 | 0.128 | 0.028 | 0.1
81 | ТП-6-46 250 | Гудермесский РЭС | Чеченская Республика | с. В-Суворовка | 6-10/0,4 | 0.2 | 0.012 | 0.188
82 | ТП-6-51 250 | Гудермесский РЭС | Чеченская Республика | с. В-Нойбер | 6-10/0,4 | 0.2 | 0.023 | 0.177
83 | ТП-6-52 160 | Гудермесский РЭС | Чеченская Республика | с. В-Нойбер | 6-10/0,4 | 0.128 | 0.036 | 0.092
84 | ТП-6-53 63 | Гудермесский РЭС | Чеченская Республика | с. В-Нойбер | 6-10/0,4 | 0.05 | 0.012 | 0.038
85 | ТП-6-54 250 | Гудермесский РЭС | Чеченская Республика | с. В-Нойбер | 6-10/0,4 | 0.2 | 0.025 | 0.175
86 | ТП-6-62 250 | Гудермесский РЭС | Чеченская Республика | с. В-Нойбер | 6-10/0,4 | 0.2 | 0.031 | 0.169
87 | ТП-6-63 250 | Гудермесский РЭС | Чеченская Республика | с. Кади-Юрт | 6-10/0,4 | 0.2 | 0.05 | 0.15
88 | ТП-6-64 250 | Гудермесский РЭС | Чеченская Республика | с. Кади-Юрт | 6-10/0,4 | 0.2 | 0.067 | 0.133
89 | ТП-14-5 160 | Гудермесский РЭС | Чеченская Республика | с. Кошкельды | 6-10/0,4 | 0.128 | 0.034 | 0.094
90 | КТП-14-6 250 | Гудермесский РЭС | Чеченская Республика | с. Кошкельды | 6-10/0,4 | 0.2 | 0.028 | 0.172
91 | ТП-14-7 160 | Гудермесский РЭС | Чеченская Республика | с. Кошкельды мельница | 6-10/0,4 | 0.128 | 0.35 | 0.093
92 | ТП-14-8 160 | Гудермесский РЭС | Чеченская Республика | с. Кошкельды | 6-10/0,4 | 0.128 | 0.044 | 0.084
93 | ТП-14-9 (2-7) 100 | Гудермесский РЭС | Чеченская Республика | с. В-Герзель | 6-10/0,4 | 0.08 | 0.022 | 0.058
94 | ТП-14-10 (2-8) 250 | Гудермесский РЭС | Чеченская Республика | с. В-Герзель | 6-10/0,4 | 0.2 | 0.011 | 0.189
95 | ТП-14-13 100 | Гудермесский РЭС | Чеченская Республика | с. В-Герзель | 6-10/0,4 | 0.08 | 0.021 | 0.059
96 | ТП-14-14 160 | Гудермесский РЭС | Чеченская Республика | с. В-Герзель | 6-10/0,4 | 0.128 | 0.038 | 0.09
97 | ТП-14-24 25 | Гудермесский РЭС | Чеченская Республика | с. В-Герзель | 6-10/0,4 | 0.02 | 0.002 | 0.018
98 | ТП-14-25 63 | Гудермесский РЭС | Чеченская Республика | с. Кошельды тр. Бр. | 6-10/0,4 | 0.05 | 0.01 | 0.04
99 | ТП-14-28 100 | Гудермесский РЭС | Чеченская Республика | с. В-Герзель | 6-10/0,4 | 0.08 | 0.033 | 0.047
100 | ТП-14-30 63 | Гудермесский РЭС | Чеченская Республика | с. Кошкельды | 6-10/0,4 | 0.05 | 0.02 | 0.03
101 | ТП-14-31 160 | Гудермесский РЭС | Чеченская Республика | с. В-Герзель | 6-10/0,4 | 0.128 | 0.39 | 0.089
102 | ТП-14-41250 | Гудермесский РЭС | Чеченская Республика | с. Кошкельды | 6-10/0,4 | 0.2 | 0.039 | 0.161
103 | ТП-14-44100 | Гудермесский РЭС | Чеченская Республика | с. Кошкельды | 6-10/0,4 | 0.08 | 0.02 | 0.06
104 | ТП-14-51 250 | Гудермесский РЭС | Чеченская Республика | с. В-Герзель | 6-10/0,4 | 0.2 | 0.022 | 0.178
105 | ТП-14-55 100 | Гудермесский РЭС | Чеченская Республика | с. Кошкельды | 6-10/0,4 | 0.08 | 0.029 | 0.051
106 | ТП-14-56 400 | Гудермесский РЭС | Чеченская Республика | с. Кошкельды | 6-10/0,4 | 0.32 | 0.19 | 0.13
107 | ТП-14-57 100 | Гудермесский РЭС | Чеченская Республика | с. В-Нойбера | 6-10/0,4 | 0.08 | 0.033 | 0.047
108 | ТП-14-60 63 | Гудермесский РЭС | Чеченская Республика | с. Кошкельды | 6-10/0,4 | 0.05 | 0.021 | 0.029
109 | ТП-14-61 63 | Гудермесский РЭС | Чеченская Республика | с. Кошкельды | 6-10/0,4 | 0.05 | 0.014 | 0.036
110 | ТП-14-63 63 | Гудермесский РЭС | Чеченская Республика | с. Кошкельды | 6-10/0,4 | 0.05 | 0.025 | 0.025
111 | ТП-14-72 250 | Гудермесский РЭС | Чеченская Республика | с. Кошкельды | 6-10/0,4 | 0.2 | 0.1 | 0.1
112 | ТП-14-85 63 | Гудермесский РЭС | Чеченская Республика | с. Кошкельды | 6-10/0,4 | 0.05 | 0.012 | 0.038
113 | ТП-14-78 160 | Гудермесский РЭС | Чеченская Республика | с. В-Нойбера | 6-10/0,4 | 0.128 | 0.036 | 0.092
114 | ТП-14-91 160 | Гудермесский РЭС | Чеченская Республика | с. Кошкельды | 6-10/0,4 | 0.128 | 0.055 | 0.073
115 | ТП-14-94 160 | Гудермесский РЭС | Чеченская Республика | с. Кошкельды | 6-10/0,4 | 0.128 | 0.015 | 0.113
116 | ТП-14-95 100 | Гудермесский РЭС | Чеченская Республика | с. В-Герзель | 6-10/0,4 | 0.08 | 0.02 | 0.06
117 | ТП-14-96 160 | Гудермесский РЭС | Чеченская Республика | с. В-Герзель | 6-10/0,4 | 0.128 | 0.034 | 0.094
118 | ТП 19-3 (14-19) 400 | Гудермесский РЭС | Чеченская Республика | Зерноток | 6-10/0,4 | 0.32 | 0.056 | 0.264
119 | ТП-19-4(14-45) 160 | Гудермесский РЭС | Чеченская Республика | с. Ишхой-Юрт | 6-10/0,4 | 0.128 | 0.021 | 0.107
120 | ТП 19-6 (14-46) 160 | Гудермесский РЭС | Чеченская Республика | с. Ишхой-Юрт | 6-10/0,4 | 0.128 | 0.03 | 0.98
121 | ТП 19-7 (14-15) 160 | Гудермесский РЭС | Чеченская Республика | с. Ишхой-Юрт | 6-10/0,4 | 0.128 | 0.04 | 0.88
122 | ТП 19-9 (14-81) 160 | Гудермесский РЭС | Чеченская Республика | с. Ишхой-Юрт | 6-10/0,4 | 0.128 | 0.048 | 0.08
123 | ТП 19-10(14-62) 63 | Гудермесский РЭС | Чеченская Республика | с. Ишхой-Юрт | 6-10/0,4 | 0.05 | 0.014 | 0.036
124 | ТП 19-11(14-73) 160 | Гудермесский РЭС | Чеченская Республика | с. Ишхой-Юрт | 6-10/0,4 | 0.128 | 0.054 | 0.074
125 | ТП 19-12(14-16) 160 | Гудермесский РЭС | Чеченская Республика | с. Ишхой-Юрт | 6-10/0,4 | 0.128 | 0.016 | 0.112
126 | ТП 19-13 (14-20) 100 | Гудермесский РЭС | Чеченская Республика | с.Ишхой-Юрт | 6-10/0,4 | 0.08 | 0.027 | 0.053
127 | ТП 19-14 (14-32) 160 | Гудермесский РЭС | Чеченская Республика | с. Ишхой-Юрт | 6-10/0,4 | 0.128 | 0.037 | 0.091
128 | ТП 19-17 160 | Гудермесский РЭС | Чеченская Республика | с. Ишхой-Юрт | 6-10/0,4 | 0.128 | 0.056 | 0.072
129 | ТП 19-18 (14-17) 160 | Гудермесский РЭС | Чеченская Республика | с.Ишхой-Юрт | 6-10/0,4 | 0.128 | 0.015 | 0.113
130 | ТП 19-19(14-22) 160 | Гудермесский РЭС | Чеченская Республика | с. Ишхой-Юрт | 6-10/0,4 | 0.128 | 0.029 | 0.099
131 | ТП 19-20(14-18) 160 | Гудермесский РЭС | Чеченская Республика | с. Ишхой-Юрт | 6-10/0,4 | 0.128 | 0.035 | 0.093
132 | ТП 19-21 (14-26) 100 | Гудермесский РЭС | Чеченская Республика | с. Ишхой-Юрт | 6-10/0,4 | 0.08 | 0.022 | 0.058
133 | ТП 19-24 160 | Гудермесский РЭС | Чеченская Республика | с. Ишхой-Юрт | 6-10/0,4 | 0.128 | 0.041 | 0.087
134 | ТП 19-85 63 | Гудермесский РЭС | Чеченская Республика | с. Ишхой-Юрт | 6-10/0,4 | 0.05 | 0.016 | 0.034
135 | ТП-2-21 100 | Гудермесский РЭС | Чеченская Республика | с. Керла-Энгеной | 6-10/0,4 | 0.08 | 0.016 | 0.064
136 | ТП-2-22 100 | Гудермесский РЭС | Чеченская Республика | с. Керла-Энгеной, школа | 6-10/0,4 | 0.08 | 0.01 | 0.07
137 | ТП-2-23 100 | Гудермесский РЭС | Чеченская Республика | с. Керла-Энгеной | 6-10/0,4 | 0.08 | 0.021 | 0.059
138 | ТП-2-24 63 | Гудермесский РЭС | Чеченская Республика | с. Керла-Энгеной | 6-10/0,4 | 0.05 | 0.02 | 0.03
139 | ТП-2-25 63 | Гудермесский РЭС | Чеченская Республика | с. Керла-Энгеной, мечеть | 6-10/0,4 | 0.05 | 0.017 | 0.033
140 | ТП-2-26 100 | Гудермесский РЭС | Чеченская Республика | с. Керла-Энгеной | 6-10/0,4 | 0.08 | 0.011 | 0.069
141 | ТП-2-27 250 | Гудермесский РЭС | Чеченская Республика | с. Керла-Энгеной | 6-10/0,4 | 0.2 | 0.034 | 0.16
142 | ТП-2-32 100 | Гудермесский РЭС | Чеченская Республика | с. Керла-Энгеной, водокачка | 6-10/0,4 | 0.08 | 0.031 | 0.049
143 | ТП-15-4 250 | Гудермесский РЭС | Чеченская Республика | г. Гудермес, база РЭС | 6-10/0,4 | 0.2 | 0.012 | 0.188
144 | ТП 15-20 250 | Гудермесский РЭС | Чеченская Республика | с. Джалка | 6-10/0,4 | 0.2 | 0.025 | 0.175
145 | ТП 15-33 400 | Гудермесский РЭС | Чеченская Республика | с. Джалка | 6-10/0,4 | 0.32 | 0.06 | 0.26
146 | ТП 15-53 250 | Гудермесский РЭС | Чеченская Республика | с. Джалка | 6-10/0,4 | 0.2 | 0.05 | 0.15
147 | ТП-9-19(15-6) 250 | Гудермесский РЭС | Чеченская Республика | пос. Шовда. | 6-10/0,4 | 0.2 | 0.068 | 0.132
148 | ТП-9-14(15-9) 250 | Гудермесский РЭС | Чеченская Республика | с. Джалка | 6-10/0,4 | 0.2 | 0.04 | 0.06
149 | ТП-9-15 160 | Гудермесский РЭС | Чеченская Республика | с. Джалка | 6-10/0,4 | 0.128 | 0.036 | 0.092
150 | КТП-9-20(15-29) 400 | Гудермесский РЭС | Чеченская Республика | пос. Шовда | 6-10/0,4 | 0.32 | 0.1 | 0.22
151 | КТП-15-42 100 | Гудермесский РЭС | Чеченская Республика | с. Джалка | 6-10/0,4 | 0.08 | 0.03 | 0.05
152 | КТП-9-22(15-43) 250 | Гудермесский РЭС | Чеченская Республика | пос. Шовда | 6-10/0,4 | 0.2 | 0.025 | 0.175
153 | ТП-15-46 250 | Гудермесский РЭС | Чеченская Республика | с. Джалка | 6-10/0,4 | 0.2 | 0.033 | 0.167
154 | ТП-15-47 250 | Гудермесский РЭС | Чеченская Республика | с. Джалка | 6-10/0,4 | 0.2 | 0.03 | 0.7
155 | ТП-15-56 250 | Гудермесский РЭС | Чеченская Республика | с. Джалка | 6-10/0,4 | 0.2 | 0.039 | 0.161
156 | ТП-15-57 63 | Гудермесский РЭС | Чеченская Республика | с. Джалка | 6-10/0,4 | 0.05 | 0.017 | 0.033
157 | ТП 15-58/250 | Гудермесский РЭС | Чеченская Республика | с. Джалка | 6-10/0,4 | 0.2 | 0.014 | 0.186
158 | ТП 15-59/63 | Гудермесский РЭС | Чеченская Республика | с. Джалка | 6-10/0,4 | 0.05 | 0.2 | 0.3
159 | ТП-9-8(15-61) 160 | Гудермесский РЭС | Чеченская Республика | с. Джалка | 6-10/0,4 | 0.128 | 0.021 | 0.107
160 | ТП-9-9 160 | Гудермесский РЭС | Чеченская Республика | с. Джалка | 6-10/0,4 | 0.128 | 0.03 | 0.98
161 | ТП-15-63 160 | Гудермесский РЭС | Чеченская Республика | с. Джалка | 6-10/0,4 | 0.128 | 0.04 | 0.88
162 | ТП-9-4(15-64) 160 | Гудермесский РЭС | Чеченская Республика | с. Джалка, ул. Блока | 6-10/0,4 | 0.128 | 0.045 | 0.083
163 | ТП-9-5 250 | Гудермесский РЭС | Чеченская Республика | с. Джалка, | 6-10/0,4 | 0.2 | 0.03 | 0.17
164 | ТП-9-30(15-66) 63 | Гудермесский РЭС | Чеченская Республика | с. Джалка, ул. Шоссейная | 6-10/0,4 | 0.05 | 0.015 | 0.035
165 | КТП-9-52 160 | Гудермесский РЭС | Чеченская Республика | пос. Шовда | 6-10/0,4 | 0.128 | 0.044 | 0.084
166 | ТП-24-7 400 | Гудермесский РЭС | Чеченская Республика | с. Комсомольское | 6-10/0,4 | 0.32 | 0.57 | 0.257
167 | ТП-24-8 400 | Гудермесский РЭС | Чеченская Республика | с. Исти-Су | 6-10/0,4 | 0.32 | 0.06 | 0.26
168 | ТП- 24-9 100 | Гудермесский РЭС | Чеченская Республика | с. Комсомольское | 6-10/0,4 | 0.08 | 0.2 | 0.6
169 | КТП-24-10 250 | Гудермесский РЭС | Чеченская Республика | с. Исти-Су, МТФ | 6-10/0,4 | 0.2 | 0.01 | 0.01
170 | ТП-24-11 100 | Гудермесский РЭС | Чеченская Республика | с. Комсомольское, зерноток | 6-10/0,4 | 0.08 | 0.03 | 0.05
171 | ТП-24-18 250 | Гудермесский РЭС | Чеченская Республика | с. Комсомольское | 6-10/0,4 | 0.2 | 0.05 | 0.15
172 | ТП-24-19 250 | Гудермесский РЭС | Чеченская Республика | с. Мелчхи | 6-10/0,4 | 0.2 | 0.067 | 0.133
173 | ТП-24-22 100 | Гудермесский РЭС | Чеченская Республика | с. Исти-Су, ц/у с-за | 6-10/0,4 | 0.08 | 0.01 | 0.07
174 | КТП-24-26-а 160 | Гудермесский РЭС | Чеченская Республика | с.Комсомольское Школа | 6-10/0,4 | 0.128 | 0.028 | 0.1
175 | КТП-24-29 400 | Гудермесский РЭС | Чеченская Республика | с. Мелч-Хи | 6-10/0,4 | 0.32 | 0.06 | 0.26
176 | КТП-24-35 100 | Гудермесский РЭС | Чеченская Республика | с. Мелчхи, быт | 6-10/0,4 | 0.08 | 0.02 | 0.06
177 | КТП-24-39 250 | Гудермесский РЭС | Чеченская Республика | с. Н-Шуани, г/з "Ойсхара" Пектус | 6-10/0,4 | 0.2 | 0.011 | 0.189
178 | ТП-24-40 160 | Гудермесский РЭС | Чеченская Республика | Тр.бригада | 6-10/0,4 | 0.128 | 0.03 | 0.098
179 | ТП-24-41 160 | Гудермесский РЭС | Чеченская Республика | с. Н-Шуани | 6-10/0,4 | 0.128 | 0.04 | 0.088
180 | ТП-24-42 160 | Гудермесский РЭС | Чеченская Республика | с. Н-Шуани | 6-10/0,4 | 0.128 | 0.028 | 0.1
181 | ТП-24-43 160 | Гудермесский РЭС | Чеченская Республика | с. Н-Шуани | 6-10/0,4 | 0.128 | 0.036 | 0.092
182 | ТП-24-44 100 | Гудермесский РЭС | Чеченская Республика | с. Н-Шуани | 6-10/0,4 | 0.08 | 0.033 | 0.047
183 | КТП-24-70 40 | Гудермесский РЭС | Чеченская Республика | с. Мелч-Хи | 6-10/0,4 | 0.032 | 0.12 | 0.2
184 | КТП-24-71 25 | Гудермесский РЭС | Чеченская Республика | с. Мелчхи | 6-10/0,4 | 0.025 | 0.01 | 0.015
185 | КТП-24-75 160 | Гудермесский РЭС | Чеченская Республика | с. Комсомольское | 6-10/0,4 | 0.128 | 0.041 | 0.087
186 | КТП-24-76 250 | Гудермесский РЭС | Чеченская Республика | с. Мелчхи | 6-10/0,4 | 0.2 | 0.033 | 0.167
187 | КТП-24-77 160 | Гудермесский РЭС | Чеченская Республика | с. Шуани | 6-10/0,4 | 0.128 | 0.04 | 0.88
188 | КТП-24-78 250 | Гудермесский РЭС | Чеченская Республика | с. Шуани | 6-10/0,4 | 0.2 | 0.039 | 0.161
189 | КТП-24-79 160 | Гудермесский РЭС | Чеченская Республика | с. Шуани | 6-10/0,4 | 0.128 | 0.04 | 0.088
190 | КТП-24-83 160 | Гудермесский РЭС | Чеченская Республика | с. Мелчхи | 6-10/0,4 | 0.128 | 0.028 | 0.1
191 | КТП 24-89 250 | Гудермесский РЭС | Чеченская Республика | с. Шуани | 6-10/0,4 | 0.2 | 0.066 | 0.133
192 | КТП-24-90 320 | Гудермесский РЭС | Чеченская Республика | с. Комсомольское | 6-10/0,4 | 0.256 | 0.04 | 0.222
193 | КТП-24-99 63 | Гудермесский РЭС | Чеченская Республика | с.Комсомольское, Мечеть | 6-10/0,4 | 0.05 | 0.014 | 0.036
194 | КТП 24-104 250 | Гудермесский РЭС | Чеченская Республика | с. Комсомольское | 6-10/0,4 | 0.2 | 0.025 | 0.175
195 | КТП-24-107 250 | Гудермесский РЭС | Чеченская Республика | с. Комсомольское | 6-10/0,4 | 0.2 | 0.031 | 0.169
196 | ТП-2-3 100 | Гудермесский РЭС | Чеченская Республика | с. Дарбанхи | 6-10/0,4 | 0.08 | 0.023 | 0.057
197 | ТП-2-4 400 | Гудермесский РЭС | Чеченская Республика | с. Дарбанхи | 6-10/0,4 | 0.32 | 0.57 | 0.257
198 | ТП-2-5 100 | Гудермесский РЭС | Чеченская Республика | с. Дарбанхи, психбольница | 6-10/0,4 | 0.08 | 0.011 | 0.069
199 | ТП-2-7 25 | Гудермесский РЭС | Чеченская Республика | с. Дарбанхи, РТПЦ | 6-10/0,4 | 0.025 | 0.01 | 0.015
200 | ТП-2-8 250 | Гудермесский РЭС | Чеченская Республика | с. Брагуны. | 6-10/0,4 | 0.2 | 0.013 | 0.185
201 | ТП-2-9 630 | Гудермесский РЭС | Чеченская Республика | с. Брагуны | 6-10/0,4 | 0.504 | 0.2 | 0.304
202 | ТП-2-14 160 | Гудермесский РЭС | Чеченская Республика | г/з "Брагунский" | 6-10/0,4 | 0.128 | 0.017 | 0.111
203 | ТП-2-17 100 | Гудермесский РЭС | Чеченская Республика | с. Брагуны | 6-10/0,4 | 0.08 | 0.031 | 0.049
204 | ТП-2-21 400 | Гудермесский РЭС | Чеченская Республика | с. Брагуны | 6-10/0,4 | 0.32 | 0.041 | 0.279
205 | ТП-2-22 100 | Гудермесский РЭС | Чеченская Республика | с. Дарбанхи | 6-10/0,4 | 0.08 | 0.024 | 0.056
206 | ТП-2-23 100 | Гудермесский РЭС | Чеченская Республика | с. Брагуны, клуб, школа | 6-10/0,4 | 0.08 | 0.021 | 0.059
207 | ТП-2-26 63 | Гудермесский РЭС | Чеченская Республика | с. Дарбанхи | 6-10/0,4 | 0.05 | 0.015 | 0.035
208 | ТП-2-28 25 | Гудермесский РЭС | Чеченская Республика | с. Дарбанхи | 6-10/0,4 | 0.025 | 0.01 | 0.015
209 | ТП-2-29 160 | Гудермесский РЭС | Чеченская Республика | с. Дарбанхи, школа | 6-10/0,4 | 0.128 | 0.015 | 0.113
210 | ТП-2-31 160 | Гудермесский РЭС | Чеченская Республика | с. Дарбанхи | 6-10/0,4 | 0.128 | 0.029 | 0.099
211 | ТП-2-32 100 | Гудермесский РЭС | Чеченская Республика | с. Дарбанхи, насосная | 6-10/0,4 | 0.08 | 0.02 | 0.06
212 | ТП-2-33 100 | Гудермесский РЭС | Чеченская Республика | с. Дарбанхи | 6-10/0,4 | 0.08 | 0.021 | 0.059
213 | ТП- 5-1 400 | Гудермесский РЭС | Чеченская Республика | пос. Ойсхара | 6-10/0,4 | 0.32 | 0.56 | 0.258
214 | ТП- 5-2 250 | Гудермесский РЭС | Чеченская Республика | пос. Ойсхара | 6-10/0,4 | 0.2 | 0.05 | 0.15
215 | ТП- 5-3 250 | Гудермесский РЭС | Чеченская Республика | пос. Ойсхара | 6-10/0,4 | 0.2 | 0.068 | 0.132
216 | ТП- 5-4 400 | Гудермесский РЭС | Чеченская Республика | пос. Ойсхара | 6-10/0,4 | 0.32 | 0.06 | 0.26
217 | ТП- 5-5 250 | Гудермесский РЭС | Чеченская Республика | пос. Ойсхара | 6-10/0,4 | 0.2 | 0.01 | 0.19
218 | ТП- 5-6 30 | Гудермесский РЭС | Чеченская Республика | пос. Ойсхара | 6-10/0,4 | 0.024 | 0.1 | 0.23
219 | ТП- 5-7 25 | Гудермесский РЭС | Чеченская Республика | пос. Ойсхара | 6-10/0,4 | 0.025 | 0.1 | 0.15
220 | ТП- 5-8 250 | Гудермесский РЭС | Чеченская Республика | пос. Ойсхара | 6-10/0,4 | 0.2 | 0.033 | 0.167
221 | ТП- 5-9 160 | Гудермесский РЭС | Чеченская Республика | пос. Ойсхара | 6-10/0,4 | 0.128 | 0.041 | 0.087
222 | ТП- 5-10 63 | Гудермесский РЭС | Чеченская Республика | пос. Ойсхара | 6-10/0,4 | 0.05 | 0.016 | 0.034
223 | ТП- 5-11 160 | Гудермесский РЭС | Чеченская Республика | пос. Ойсхара | 6-10/0,4 | 0.128 | 0.035 | 0.093
224 | ТП- 5-12 100 | Гудермесский РЭС | Чеченская Республика | пос. Ойсхара | 6-10/0,4 | 0.08 | 0.022 | 0.058
225 | ТП- 5-13 160 | Гудермесский РЭС | Чеченская Республика | пос. Ойсхара | 6-10/0,4 | 0.128 | 0.041 | 0.087
226 | ТП- 5-14 25 | Гудермесский РЭС | Чеченская Республика | пос. Ойсхара | 6-10/0,4 | 0.025 | 0.01 | 0.015
227 | ТП- 5-15 250 | Гудермесский РЭС | Чеченская Республика | пос. Ойсхара | 6-10/0,4 | 0.2 | 0.013 | 0.185
228 | ТП- 5-16 400 | Гудермесский РЭС | Чеченская Республика | пос. Ойсхара | 6-10/0,4 | 0.32 | 0.056 | 0.264
229 | ТП- 5-17 160 | Гудермесский РЭС | Чеченская Республика | пос. Ойсхара | 6-10/0,4 | 0.128 | 0.021 | 0.107
230 | ТП- 5-18 25 | Гудермесский РЭС | Чеченская Республика | пос. Ойсхара | 6-10/0,4 | 0.025 | 0.1 | 0.15
231 | ТП- 5-19 10 | Гудермесский РЭС | Чеченская Республика | пос. Ойсхара | 6-10/0,4 | 0.008 | 0.001 | 0.007
232 | ТП- 5-20 30 | Гудермесский РЭС | Чеченская Республика | пос. Ойсхара | 6-10/0,4 | 0.024 | 0.011 | 0.029
233 | ТП- 5-21 25 | Гудермесский РЭС | Чеченская Республика | пос. Ойсхара | 6-10/0,4 | 0.025 | 0.01 | 0.015
234 | ТП- 5-22 25 | Гудермесский РЭС | Чеченская Республика | пос. Ойсхара | 6-10/0,4 | 0.025 | 0.0015 | 0.01
235 | ТП- 5-23 5 | Гудермесский РЭС | Чеченская Республика | пос. Ойсхара | 6-10/0,4 | 0.004 | 0.001 | 0.003
236 | ТП- 5-24 160 | Гудермесский РЭС | Чеченская Республика | пос. Ойсхара | 6-10/0,4 | 0.128 | 0.023 | 0.105
237 | ТП- 5-25 160 | Гудермесский РЭС | Чеченская Республика | пос. Ойсхара | 6-10/0,4 | 0.128 | 0.02 | 0.99
238 | ТП- 5-26 250 | Гудермесский РЭС | Чеченская Республика | пос. Ойсхара | 6-10/0,4 | 0.2 | 0.021 | 0.179
239 | ТП- 5-27 630 | Гудермесский РЭС | Чеченская Республика | пос. Ойсхара | 6-10/0,4 | 0.504 | 0.104 | 0.4
240 | ТП- 5-28 400 | Гудермесский РЭС | Чеченская Республика | пос. Ойсхара | 6-10/0,4 | 0.32 | 0.1 | 0.22
241 | ТП- 5-29 250 | Гудермесский РЭС | Чеченская Республика | пос. Ойсхара | 6-10/0,4 | 0.2 | 0.05 | 0.15
242 | ТП- 5-30 250 | Гудермесский РЭС | Чеченская Республика | пос. Ойсхара | 6-10/0,4 | 0.2 | 0.065 | 0.135
243 | ТП- 5-31 100 | Гудермесский РЭС | Чеченская Республика | пос. Ойсхара | 6-10/0,4 | 0.08 | 0.025 | 0.055
244 | ТП-1-1 320 | Гудермесский РЭС | Чеченская Республика | пос. Ойсхара | 6-10/0,4 | 0.256 | 0.126 | 0.13
245 | ТП-1-2 400 | Гудермесский РЭС | Чеченская Республика | пос. Ойсхара | 6-10/0,4 | 0.32 | 0.04 | 0.28
246 | ТП-1-3 400 | Гудермесский РЭС | Чеченская Республика | пос. Ойсхара | 6-10/0,4 | 0.32 | 0.058 | 0.262
247 | ТП-1-4 250 | Гудермесский РЭС | Чеченская Республика | пос. Ойсхара | 6-10/0,4 | 0.2 | 0.066 | 0.134
248 | ТП-1-5 160 | Гудермесский РЭС | Чеченская Республика | пос. Ойсхара | 6-10/0,4 | 0.128 | 0.04 | 0.88
249 | ТП-1-6 250 | Гудермесский РЭС | Чеченская Республика | пос. Ойсхара | 6-10/0,4 | 0.2 | 0.038 | 0.162
250 | ТП-1-7 160 | Гудермесский РЭС | Чеченская Республика | пос. Ойсхара | 6-10/0,4 | 0.128 | 0.051 | 0.077
251 | ТП-1-8 63 | Гудермесский РЭС | Чеченская Республика | пос. Ойсхара | 6-10/0,4 | 0.05 | 0.01 | 0.04
252 | ТП-1-9 400 | Гудермесский РЭС | Чеченская Республика | пос. Ойсхара | 6-10/0,4 | 0.32 | 0.092 | 0.228
253 | ТП-1-10 400 | Гудермесский РЭС | Чеченская Республика | пос. Ойсхара | 6-10/0,4 | 0.32 | 0.079 | 0.241
254 | ТП-1-11 400 | Гудермесский РЭС | Чеченская Республика | пос. Ойсхара | 6-10/0,4 | 0.32 | 0.053 | 0.267
255 | ТП-1-12 250 | Гудермесский РЭС | Чеченская Республика | пос. Ойсхара | 6-10/0,4 | 0.2 | 0.022 | 0.178
256 | ТП-1-13 400 | Гудермесский РЭС | Чеченская Республика | пос. Ойсхара | 6-10/0,4 | 0.32 | 0.1 | 0.22
257 | ТП-1-14 25 | Гудермесский РЭС | Чеченская Республика | пос. Ойсхара | 6-10/0,4 | 0.025 | 0.005 | 0.02
258 | ТП-1-15 25 | Гудермесский РЭС | Чеченская Республика | пос. Ойсхара | 6-10/0,4 | 0.025 | 0.009 | 0.016
259 | ТП-1-16 250 | Гудермесский РЭС | Чеченская Республика | пос. Ойсхара | 6-10/0,4 | 0.2 | 0.042 | 0.158
260 | ТП-1-17 63 | Гудермесский РЭС | Чеченская Республика | пос. Ойсхара | 6-10/0,4 | 0.05 | 0.012 | 0.038
261 | ТП-1-18 25 | Гудермесский РЭС | Чеченская Республика | пос. Ойсхара | 6-10/0,4 | 0.025 | 0.008 | 0.017
| ПС Бердыкель | Грозненский РЭС | Чеченская Республика | с.Нов.Центарой | 6/0,4 кВ 2*400 кВА | 0.64 | 0.3 | 0.3
| ПС Бердыкель | Грозненский РЭС | Чеченская Республика | с.Нов.Центарой | 6/0,4 кВ 1*320 кВА | 0.256 | 0.05 | 0.05
| ПС Бердыкель | Грозненский РЭС | Чеченская Республика | с.Нов.Центарой | 6/0,4 кВ 4*250 кВА | 0.8 | 0.2 | 0.2
| ПС Бердыкель | Грозненский РЭС | Чеченская Республика | с.Нов.Центарой | 6/0,4 кВ 5*160 кВА | 0.64 | 0.25 | 0.05
| ПС Бердыкель | Грозненский РЭС | Чеченская Республика | с.Нов.Центарой | 6/0,4 кВ 9*100 кВА | 0.72 | 0.2 | 0.2
| ПС Бердыкель | Грозненский РЭС | Чеченская Республика | с.Нов.Центарой | 6/0,4 кВ 1*63 кВА | 0.05 | 0.05 | 0
| ПС Бердыкель | Грозненский РЭС | Чеченская Республика | с.Бердыкель | 6/0,4 кВ 1*400 кВА | 0.32 | 0 | 0
| ПС Бердыкель | Грозненский РЭС | Чеченская Республика | с.Бердыкель | 6/0,4 кВ 1*320 кВА | 0.256 | 0 | 0
| ПС Бердыкель | Грозненский РЭС | Чеченская Республика | с.Бердыкель | 6/0,4 кВ 4*250 кВА | 0.8 | 0.06 | 0.06
| ПС Бердыкель | Грозненский РЭС | Чеченская Республика | с.Бердыкель | 6/0,4 кВ 3*160 кВА | 0.24 | 0.1 | 0.1
| ПС Бердыкель | Грозненский РЭС | Чеченская Республика | с.Бердыкель | 6/0,4 кВ 2*100 кВА | 0.16 | 0.08 | 0.08
| ПС Бердыкель | Грозненский РЭС | Чеченская Республика | с.Бердыкель | 6/0,4 кВ 3*250 кВА | 0.6 | 0.36 | 0.35
| ПС Бердыкель | Грозненский РЭС | Чеченская Республика | с.Бердыкель | 6/0,4 кВ 3*160 кВА | 0.384 | 0.211 | 0.211
| ПС Бердыкель | Грозненский РЭС | Чеченская Республика | с.Бердыкель | 6/0,4 кВ 1*40 кВА | 0.032 | 0.02 | 0.02
| ПС Октябрьская | Грозненский РЭС | Чеченская Республика | с.Пригородное | 6/0,4 кВ 1*400 кВА | 0.32 | 0.26 | 0.26
| ПС Октябрьская | Грозненский РЭС | Чеченская Республика | с.Пригородное | 6/0,4 кВ 13*250 кВА | 2.6 | 0.91 | 0.91
| ПС Октябрьская | Грозненский РЭС | Чеченская Республика | с.Пригородное | 6/0,4 кВ 8*160 кВА | 1.024 | 0.312 | 0.312
| ПС Октябрьская | Грозненский РЭС | Чеченская Республика | с.Пригородное | 6/0,4 кВ 2*100 кВА | 0.16 | 0.08 | 0.08
| ПС Октябрьская | Грозненский РЭС | Чеченская Республика | пос.Гикало | 6/0,4 кВ 8*400 кВА | 2.56 | 0.9 | 0.88
| ПС Октябрьская | Грозненский РЭС | Чеченская Республика | пос.Гикало | 6/0,4 кВ 8*250 кВА | 1.6 | 0.8 | 0.8
| ПС Октябрьская | Грозненский РЭС | Чеченская Республика | пос.Гикало | 6/0,4 кВ 2*160 кВА | 0.256 | 0.1 | 0.1
| ПС Октябрьская | Грозненский РЭС | Чеченская Республика | пос.Гикало | 6/0,4 кВ 2*100 кВА | 0.16 | 0.075 | 0.075
| ПС Октябрьская | Грозненский РЭС | Чеченская Республика | пос.Гикало | 6/0,4 кВ 2*63 кВА | 0.1 | 0.06 | 0.06
| ПС Октябрьская | Грозненский РЭС | Чеченская Республика | пос.Гикало | 6/0,4 кВ 3*400 кВА | 0.96 | 0.28 | 0.28
| ПС Октябрьская | Грозненский РЭС | Чеченская Республика | пос.Гикало | 6/0,4 кВ 5*250 кВА | 1 | 0.32 | 0.3
| ПС Октябрьская | Грозненский РЭС | Чеченская Республика | пос.Гикало | 6/0,4 кВ 3*160 кВА | 0.384 | 0.12 | 0.115
| ПС Октябрьская | Грозненский РЭС | Чеченская Республика | пос.Гикало | 6/0,4 кВ 6*100 кВА | 0.48 | 0.19 | 0.19
| ПС Октябрьская | Грозненский РЭС | Чеченская Республика | пос.Гикало | 6/0,4 кВ 1*63 кВА | 0.05 | 0.01 | 0.01
| ПС Октябрьская | Грозненский РЭС | Чеченская Республика | пос.Гикало | 6/0,4 кВ 2*630 кВа | 1 | 0.4 | 0.4
| ПС Предгорная | Грозненский РЭС | Чеченская Республика | с.Ст.Атаги | 10/0,4 кВ 3*400 кВА | 0.96 | 0.33 | 0.31
| ПС Предгорная | Грозненский РЭС | Чеченская Республика | с.Ст.Атаги | 10/0,4 кВ 5*250 кВА | 1 | 0.32 | 0.3
| ПС Предгорная | Грозненский РЭС | Чеченская Республика | с.Ст.Атаги | 10/0,4 кВ 2*160 кВА | 0.256 | 0.09 | 0.09
| ПС Предгорная | Грозненский РЭС | Чеченская Республика | с.Ст.Атаги | 10/0,4 кВ 5*100 кВА | 0.4 | 0.16 | 0.015
| ПС Предгорная | Грозненский РЭС | Чеченская Республика | с.Ст.Атаги | 10/0,4 кВ 1*25 кВА | 0.02 | 0.015 | 0.015
| ПС Предгорная | Грозненский РЭС | Чеченская Республика | с.Ст.Атаги | 10/0,4 кВ 2*630 кВа | 1 | 0.05 | 0.05
| ПС Предгорная | Грозненский РЭС | Чеченская Республика | с.Ст.Атаги | 10/0,4 кВ 2*400 кВА | 0.64 | 0.2 | 0.2
| ПС Предгорная | Грозненский РЭС | Чеченская Республика | с.Ст.Атаги | 10/0,4 кВ 1*250 кВА | 0.2 | 0.08 | 0.08
| ПС Предгорная | Грозненский РЭС | Чеченская Республика | с.Ст.Атаги | 10/0,4 кВ 4*160 кВА | 0.512 | 0.145 | 0.144
| ПС Предгорная | Грозненский РЭС | Чеченская Республика | с.Ст.Атаги | 10/0,4 кВ 5*100 кВА | 0.4 | 0.16 | 0.015
| ПС Предгорная | Грозненский РЭС | Чеченская Республика | с.Ст.Атаги | 10/0,4 кВ 1*250 кВА | 0.2 | 0.08 | 0.08
| ПС Предгорная | Грозненский РЭС | Чеченская Республика | с.Ст.Атаги | 10/0,4 кВ 2*400 кВА | 0.64 | 0.2 | 0.2
| ПС Предгорная | Грозненский РЭС | Чеченская Республика | с.Ст.Атаги | 10/0,4 кВ 4*250 кВА | 0.8 | 0.3 | 0.3
| ПС Предгорная | Грозненский РЭС | Чеченская Республика | с.Ст.Атаги | 10/0,4 кВ 3*160 кВА | 0.384 | 0.12 | 0.12
| ПС Предгорная | Грозненский РЭС | Чеченская Республика | с.Ст.Атаги | 10/0,4 кВ 2*100 кВА | 0.16 | 0.075 | 0.075
| ПС "Цемзавод" | Грозненский РЭС | Чеченская Республика | с.Варанды | 10/0,4 кВ 4*250 кВА | 0.8 | 0.24 | 0.24
| ПС "Цемзавод" | Грозненский РЭС | Чеченская Республика | с.Варанды | 10/0,4 кВ 3*160 кВА | 0.384 | 0.13 | 0.13
| ПС "Цемзавод" | Грозненский РЭС | Чеченская Республика | с.Дачу-Барзой | 10/0,4 кВ 1*400 кВА | 0.32 | 0.192 | 0.192
| ПС "Цемзавод" | Грозненский РЭС | Чеченская Республика | с.Дачу-Барзой | 10/0,4 кВ 1*250 кВА | 0.2 | 0.07 | 0.07
| ПС "Цемзавод" | Грозненский РЭС | Чеченская Республика | с.Дачу-Барзой | 10/0,4 кВ 5*160 кВА | 0.8 | 0.28 | 0.28
| ПС "Цемзавод" | Грозненский РЭС | Чеченская Республика | с.Дачу-Барзой | 10/0,4 кВ 1*100 кВА | 0.08 | 0.03 | 0.03
| ПС Озеро | Грозненский РЭС | Чеченская Республика | с.Виноградное | 6/0,4 кВ 1*250 кВА | 0.2 | 0.1 | 0.1
| ПС Озеро | Грозненский РЭС | Чеченская Республика | с.Виноградное | 6/0,4 кВ 3*100 кВА | 0.24 | 0.95 | 0.95
| ПС Озеро | Грозненский РЭС | Чеченская Республика | с.Виноградное | 6/0,4 кВ 1*400 кВА | 0.32 | 0.19 | 0.19
| ПС Озеро | Грозненский РЭС | Чеченская Республика | с.Виноградное | 6/0,4 кВ 2*250 кВА | 0.4 | 0.16 | 0.155
| ПС Озеро | Грозненский РЭС | Чеченская Республика | с.Виноградное | 6/0,4 кВ 3*160 кВА | 0.384 | 0.161 | 0.161
| ПС Озеро | Грозненский РЭС | Чеченская Республика | с.Виноградное | 6/0,4 кВ 1*100 кВА | 0.08 | 0.04 | 0.04
| ПС Правобеорежная | Грозненский РЭС | Чеченская Республика | с.Правобережное | 6/0,4 кВ 1*400 кВА | 0.32 | 0.128 | 0.128
| ПС Правобеорежная | Грозненский РЭС | Чеченская Республика | с.Правобережное | 6/0,4 кВ 8*250 кВА | 1.6 | 0.56 | 0.56
| ПС Правобеорежная | Грозненский РЭС | Чеченская Республика | с.Правобережное | 6/0,4 кВ 8*160 кВА | 1.024 | 0.378 | 0.37
| ПС Правобеорежная | Грозненский РЭС | Чеченская Республика | с.Правобережное | 6/0,4 кВ 2*100 кВА | 0.16 | 0.056 | 0.056
| ПС Правобеорежная | Грозненский РЭС | Чеченская Республика | с.Правобережное | 6/0,4 кВ 3*63 кВА | 0.151 | 0.075 | 0.075
| ПС Правобеорежная | Грозненский РЭС | Чеченская Республика | с.Правобережное | 6/0,4 кВ 1*25 кВА | 0.02 | 0.01 | 0.01
| ПС Толстой-Юрт | Грозненский РЭС | Чеченская Республика | с.Толстой-Юрт | 6/0,4 кВ 1*400 кВА | 0.32 | 0.101 | 0.101
| ПС Толстой-Юрт | Грозненский РЭС | Чеченская Республика | с.Толстой-Юрт | 6/0,4 кВ 3*250 кВА | 0.6 | 0.27 | 0.27
| ПС Толстой-Юрт | Грозненский РЭС | Чеченская Республика | с.Толстой-Юрт | 6/0,4 кВ 2*160 кВА | 0.256 | 0.12 | 0.12
| ПС Толстой-Юрт | Грозненский РЭС | Чеченская Республика | с.Толстой-Юрт | 6/0,4 кВ 1*400 кВА | 0.32 | 0.125 | 0.125
| ПС Толстой-Юрт | Грозненский РЭС | Чеченская Республика | с.Толстой-Юрт | 6/0,4 кВ 4*250 кВА | 0.8 | 0.345 | 0.345
| ПС Толстой-Юрт | Грозненский РЭС | Чеченская Республика | с.Толстой-Юрт | 6/0,4 кВ 9*160 кВА | 1.44 | 0.57 | 0.57
| ПС Толстой-Юрт | Грозненский РЭС | Чеченская Республика | с.Толстой-Юрт | 6/0,4 кВ 1*100 кВА | 0.08 | 0.031 | 0.031
| ПС Толстой-Юрт | Грозненский РЭС | Чеченская Республика | с.Толстой-Юрт | 6/0,4 кВ 1*40 кВА | 0.032 | 0.015 | 0.015
| ПС Толстой-Юрт | Грозненский РЭС | Чеченская Республика | с.Толстой-Юрт | 6/0,4 кВ 1*100 кВА | 0.08 | 0.033 | 0.033
| ПС Толстой-Юрт | Грозненский РЭС | Чеченская Республика | с.Толстой-Юрт | 6/0,4 кВ 2*160 кВА | 0.256 | 0.097 | 0.097
| ПС Правобережное | Грозненский РЭС | Чеченская Республика | с.Терское | 6/0,4 кВ 1*250 кВА | 0.2 | 0.07 | 0.07
| ПС Правобережное | Грозненский РЭС | Чеченская Республика | с.Терское | 6/0,4 кВ 1*160 кВА | 0.128 | 0.038 | 0.038
| ПС Правобережное | Грозненский РЭС | Чеченская Республика | с.Терское | 6/0,4 кВ 3*100 кВА | 0.24 | 0.093 | 0.091
| ПС Правобережное | Грозненский РЭС | Чеченская Республика | с. Кень-Юрт | 6/0,4 кВ 1*630 кВА | 0.504 | 0.2 | 0.2
| ПС Правобережное | Грозненский РЭС | Чеченская Республика | с. Кень-Юрт | 6/0,4 кВ 1*400 кВА | 0.32 | 0.14 | 0.14
| ПС Правобережное | Грозненский РЭС | Чеченская Республика | с. Кень-Юрт | 6/0,4 кВ 3*250 кВА | 0.6 | 0.22 | 0.22
| ПС Правобережное | Грозненский РЭС | Чеченская Республика | с. Кень-Юрт | 6/0,4 кВ 1*63 кВА | 0.05 | 0.025 | 0.025
| ПС Правобережное | Грозненский РЭС | Чеченская Республика | с. Кень-Юрт | 6/0,4 кВ 2*40 кВА | 0.064 | 0.03 | 0.03
| ПС Правобережное | Грозненский РЭС | Чеченская Республика | с. Кень-Юрт | 6/0,4 кВ 1*25 кВА | 0.02 | 0.011 | 0.011
| ПС Толстой-Юрт | Грозненский РЭС | Чеченская Республика | ст.Горячеисточнен. | 6/0,4 кВ 2*250 кВА | 0.4 | 0.128 | 0.125
| ПС Толстой-Юрт | Грозненский РЭС | Чеченская Республика | ст.Горячеисточнен. | 6/0,4 кВ 2*160 кВА | 0.256 | 0.1 | 0.1
| ПС Толстой-Юрт | Грозненский РЭС | Чеченская Республика | ст.Горячеисточнен. | 6/0,4 кВ 2*100 кВА | 0.16 | 0.06 | 0.06
| ПС Толстой-Юрт | Грозненский РЭС | Чеченская Республика | ст.Горячеисточнен. | 6/0,4 кВ 1*63 кВА | 0.05 | 0.02 | 0.02
| ПС Петропавлоское | Грозненский РЭС | Чеченская Республика | ст.Петропавловская | 6/0,4 кВ 1*630 кВА | 0.504 | 0.22 | 0.22
| ПС Петропавлоское | Грозненский РЭС | Чеченская Республика | ст.Петропавловская | 6/0,4 кВ 1*400 кВА | 0.32 | 0.09 | 0.09
| ПС Петропавлоское | Грозненский РЭС | Чеченская Республика | ст.Петропавловская | 6/0,4 кВ 1*250 кВА | 0.2 | 0.09 | 0.09
| ПС Петропавлоское | Грозненский РЭС | Чеченская Республика | ст.Петропавловская | 6/0,4 кВ 3*160 кВА | 0.384 | 0.107 | 0.1
| ПС Петропавлоское | Грозненский РЭС | Чеченская Республика | ст.Петропавловская | 6/0,4 кВ 5*100 кВА | 0.4 | 0.17 | 0.17
| ПС Петропавлоское | Грозненский РЭС | Чеченская Республика | ст.Ильиновская | 6/0,4 кВ 1*400 кВА | 0.32 | 0.1 | 0.1
| ПС Петропавлоское | Грозненский РЭС | Чеченская Республика | ст.Ильиновская | 6/0,4 кВ 1*250 кВА | 0.2 | 0.085 | 0.085
| ПС Петропавлоское | Грозненский РЭС | Чеченская Республика | ст.Ильиновская | 6/0,4 кВ 2*160 кВА | 0.256 | 0.11 | 0.11
| ПС Петропавлоское | Грозненский РЭС | Чеченская Республика | ст.Ильиновская | 6/0,4 кВ 5*100 кВА | 0.4 | 0.19 | 0.19
| ПС Калаус | Грозненский РЭС | Чеченская Республика | с.Нагорное | 6/0,4 кВ 3*250 кВА | 0.6 | 0.3 | 0.3
| ПС Калаус | Грозненский РЭС | Чеченская Республика | с.Нагорное | 6/0,4 кВ 3*160 кВА | 0.384 | 0.17 | 0.17
| ПС Калаус | Грозненский РЭС | Чеченская Республика | с.Нагорное | 6/0,4 кВ 1*100 кВА | 0.08 | 0.04 | 0.04
| ПС Калаус | Грозненский РЭС | Чеченская Республика | с.Нагорное | 6/0,4 кВ 1*25 кВА | 0.02 | 0.01 | 0.01
| ПС Калаус | Грозненский РЭС | Чеченская Республика | с.Керла-Юрт | 6/0,4 кВ 2*400 кВА | 0.64 | 0.249 | 0.249
| ПС Калаус | Грозненский РЭС | Чеченская Республика | с.Керла-Юрт | 6/0,4 кВ 3*160 кВА | 0.384 | 0.18 | 0.18
| ПС Калаус | Грозненский РЭС | Чеченская Республика | с.Керла-Юрт | 6/0,4 кВ 3*100 кВА | 0.24 | 0.113 | 0.113
| ПС Калаус | Грозненский РЭС | Чеченская Республика | с.Керла-Юрт | 6/0,4 кВ 1*25 кВА | 0.02 | 0.011 | 0.011
| ПС 84 | Грозненский РЭС | Чеченская Республика | с.Побединское | 6/0,4 кВ 2*630 кВА | 1.08 | 0.51 | 0.51
| ПС 84 | Грозненский РЭС | Чеченская Республика | с.Побединское | 6/0,4 кВ 6*400 кВА | 1.92 | 1.1 | 1.1
| ПС 84 | Грозненский РЭС | Чеченская Республика | с.Побединское | 6/0,4 кВ 10*250 кВА | 2 | 1.2 | 1.2
| ПС 84 | Грозненский РЭС | Чеченская Республика | с.Побединское | 6/0,4 кВ 3*160 кВА | 0.384 | 0.17 | 0.17
| ПС ГРП | Грозненский РЭС | Чеченская Республика | с.Октябрьское | 10/0,4 кВ 1*630 кВА | 0.504 | 0.18 | 0.18
| ПС ГРП | Грозненский РЭС | Чеченская Республика | с.Октябрьское | 10/0,4 кВ 2*400 кВА | 0.64 | 0.198 | 0.198
| ПС ГРП | Грозненский РЭС | Чеченская Республика | с.Октябрьское | 10/0,4 кВ 3*160 кВА | 0.384 | 0.102 | 0.102
| ПС ГРП | Грозненский РЭС | Чеченская Республика | с.Октябрьское | 10/0,4 кВ 1*40 кВА | 0.032 | 0.15 | 0.15
| ПС Электроприбор | Грозненский РЭС | Чеченская Республика | с.Садовое | 10/0,4 кВ 1*630 кВА | 0.504 | 0.25 | 0.25
| ПС Электроприбор | Грозненский РЭС | Чеченская Республика | с.Садовое | 10/0,4 кВ 1*400 кВА | 0.32 | 0.17 | 0.17
| ПС Электроприбор | Грозненский РЭС | Чеченская Республика | с.Садовое | 10/0,4 кВ 5*250 кВА | 1 | 0.45 | 0.45
| ПС Электроприбор | Грозненский РЭС | Чеченская Республика | с.Садовое | 10/0,4 кВ 4*160 кВА | 0.512 | 0.2 | 0.2
| ПС Электроприбор | Грозненский РЭС | Чеченская Республика | с.Садовое | 10/0,4 кВ 4*100 кВА | 0.32 | 0.15 | 0.15
| ПС Электроприбор | Грозненский РЭС | Чеченская Республика | с.Садовое | 10/0,4 кВ 1*63 кВА | 0.0504 | 0.01 | 0.01
| ПС 84 | Грозненский РЭС | Чеченская Республика | ст.Первомайская | 6/0,4 кВ 1*630 кВА | 0.504 | 0.25 | 0.25
| ПС 84 | Грозненский РЭС | Чеченская Республика | ст.Первомайская | 6/0,4 кВ 2*400 кВА | 0.64 | 0.2 | 0.2
| ПС 84 | Грозненский РЭС | Чеченская Республика | ст.Первомайская | 6/0,4 кВ 4*250 кВА | 0.8 | 0.3 | 0.3
| ПС 84 | Грозненский РЭС | Чеченская Республика | ст.Первомайская | 6/0,4 кВ 4*160 кВА | 0.512 | 0.19 | 0.19
| ПС 84 | Грозненский РЭС | Чеченская Республика | ст.Первомайская | 6/0,4 кВ 6*100 кВА | 0.48 | 0.23 | 0.23
| ПС 84 | Грозненский РЭС | Чеченская Республика | ст.Первомайская | 6/0,4 кВ 1*63 кВА | 0.0504 | 0.014 | 0.014
| ПС Красноармейская | Грозненский РЭС | Чеченская Республика | с.Алхан-Кала | 10/0,4 кВ 2*400 кВА | 0.64 | 0.14 | 0.14
| ПС Красноармейская | Грозненский РЭС | Чеченская Республика | с.Алхан-Кала | 10/0,4 кВ 6*250 кВА | 1 | 0.25 | 0.25
| ПС Красноармейская | Грозненский РЭС | Чеченская Республика | с.Алхан-Кала | 10/0,4 кВ 10*160 кВА | 1.28 | 0.576 | 0.57
| ПС Красноармейская | Грозненский РЭС | Чеченская Республика | с.Алхан-Кала | 10/0,4 кВ 4*100 кВА | 0.32 | 0.13 | 0.13
| ПС Красноармейская | Грозненский РЭС | Чеченская Республика | с.Кулары | 10/0,4 кВ 2*400 кВА | 0.64 | 0.138 | 0.138
| ПС Красноармейская | Грозненский РЭС | Чеченская Республика | с.Кулары | 10/0,4 кВ 1*250 кВА | 0.2 | 0.08 | 0.08
| ПС Красноармейская | Грозненский РЭС | Чеченская Республика | с.Кулары | 10/0,4 кВ 2*160 кВА | 0.256 | 0.1 | 0.1
| ПС Красноармейская | Грозненский РЭС | Чеченская Республика | с.Кулары | 10/0,4 кВ 1*630 кВА | 0.0504 | 0.03 | 0.03
| ПС "Ведено | Веденский РЭС | Чеченская Республика | с.Д-Ведено | 10/04кВ, 2-400кВА | 0.712 | 0.149 | 0.149
| ПС "Ведено | Веденский РЭС | Чеченская Республика | с.Д-Ведено | 10/04кВ, 3-250кВА | 667 | 0.166 | 166
| ПС "Ведено | Веденский РЭС | Чеченская Республика | с.Д-Ведено | 10/04кВ, 5-160кВА | 712 | 0,150 | 0.149
| ПС "Ведено | Веденский РЭС | Чеченская Республика | с.Д-Ведено | 10/04кВ, 6-100кВА | 534 | 0.101 | 0.1
[5 empty] | 10/04кВ, 1-63кВА | 0.056 | 0.016 | 0.016
| ПС "Ведено | Веденский РЭС | Чеченская Республика | с.Ведено | 10/04кВ, 1-400кВА | 0.356 | 0.089 | 0.089
| ПС "Ведено | Веденский РЭС | Чеченская Республика | с.Ведено | 10/04кВ, 3-250кВА | 0.667 | 0.166 | 0.165
| ПС "Ведено | Веденский РЭС | Чеченская Республика | с.Ведено | 10/04кВ, 1-160кВА | 0.142 | 0.035 | 0.035
| ПС "Ведено | Веденский РЭС | Чеченская Республика | с.Ведено | 10/04кВ, 1-100кВА | 0.089 | 0.027 | 0.027
| ПС "Ведено | Веденский РЭС | Чеченская Республика | с.Ведено | 10/04кВ, 1-63кВА | 0.056 | 0.02 | 0.02
| ПС "Ведено | Веденский РЭС | Чеченская Республика | с.Харачой | 10/04кВ, 1-250кВА | 0.222 | 0.066 | 0.064
| ПС "Ведено | Веденский РЭС | Чеченская Республика | с.Харачой | 10/04кВ, 1-160кВА | 0.142 | 0.31 | 0.31
| ПС "Ведено | Веденский РЭС | Чеченская Республика | с.Харачой | 10/04кВ, 1-100кВА | 0.89 | 0.03 | 0.03
| ПС "Ведено | Веденский РЭС | Чеченская Республика | с.Октябрьское | 10/04кВ, 2-250кВА | 0.445 | 0.15 | 0.15
| ПС "Ведено | Веденский РЭС | Чеченская Республика | с.Октябрьское | 10/04кВ, 1-160кВА | 0.142 | 0.035 | 0.035
| ПС "Ведено | Веденский РЭС | Чеченская Республика | с.Октябрьское | 10/04кВ, 1-160кВА | 0.267 | 0.09 | 0.09
| ПС "Ведено | Веденский РЭС | Чеченская Республика | с.Нефтянка | 10/04кВ, 2-100кВА | 0.178 | 0.053 | 0.053
| ПС "Ведено | Веденский РЭС | Чеченская Республика | с.Ца-Ведено | 10/04кВ, 1-250кВА | 0.272 | 0.66 | 0.66
| ПС "Ведено | Веденский РЭС | Чеченская Республика | с.Ца-Ведено | 10/04кВ, 1-160кВА | 0.142 | 0.131 | 0.131
| ПС "Ведено | Веденский РЭС | Чеченская Республика | с.Ца-Ведено | 10/04кВ, 3-100кВА | 0.125 | 0.122 | 0.122
| ПС "Ведено | Веденский РЭС | Чеченская Республика | с.Ца-Ведено | 10/04кВ, 1-63кВА | 0.56 | 0.02 | 0.02
| ПС "Ведено | Веденский РЭС | Чеченская Республика | с.Верхатой | 10/04кВ, 1-160кВА | 0.142 | 0.031 | 0.031
| ПС "Ведено | Веденский РЭС | Чеченская Республика | с.Верхатой | 10/04кВ, 1-63кВА | 0.056 | 0.02 | 0.02
| ПС "Ведено | Веденский РЭС | Чеченская Республика | с.Первомайское | 10/04кВ, 1-160кВА | 0.142 | 0.031 | 0.031
| ПС "Ведено | Веденский РЭС | Чеченская Республика | с.Первомайское | 10/04кВ, 2-100кВА | 0.178 | 0.053 | 0.053
| ПС "Ведено | Веденский РЭС | Чеченская Республика | с.Гуни | 10/04кВ, 1-250кВА | 0.222 | 0.066 | 0.066
| ПС "Ведено | Веденский РЭС | Чеченская Республика | с.Гуни | 10/04кВ, 1-160кВА | 0.142 | 0.031 | 0.031
[5 empty] | 10/04кВ, 2-40кВА | 0.071 | 0 | 0.071
| ПС "Ведено | Веденский РЭС | Чеченская Республика | с.Агишбатой | 10/04кВ, 2-160кВА | 0.445 | 0.156 | 0.152
| ПС "Ведено | Веденский РЭС | Чеченская Республика | с.Меседой | 10/04кВ, 1-100кВА | 0.089 | 0.044 | 0.044
| ПС "Ведено | Веденский РЭС | Чеченская Республика | с.Эрсеной | 10/04кВ, 1-160кВА | 0.142 | 0,060 | 0.06
| ПС Махкеты 35/10кВа | Веденский РЭС | Чеченская Республика | с.Эшилхатой | 10/04кВ, 1-160кВА | 0.142 | 0.031 | 0.031
| ПС Махкеты 35/10кВа | Веденский РЭС | Чеченская Республика | с.Эшилхатой | 10/04кВ, 1-100кВА | 0.089 | 0.029 | 0.029
| ПС Махкеты 35/10кВа | Веденский РЭС | Чеченская Республика | с.Элистанжи | 10/04кВ, 6-250кВА | 1.355 | 0.534 | 0.053
| ПС Махкеты 35/10кВа | Веденский РЭС | Чеченская Республика | с.Элистанжи | 10/04кВ, 1-160кВА | 0.142 | 0.031 | 0.031
| ПС Махкеты 35/10кВа | Веденский РЭС | Чеченская Республика | с.Элистанжи | 10/04кВ, 1-100кВА | 0.089 | 0.0225 | 0.0218
| ПС Махкеты 35/10кВа | Веденский РЭС | Чеченская Республика | с.Хаттуни | 10/04кВ, 1-400кВА | 0.356 | 0.2 | 0.2
| ПС Махкеты 35/10кВа | Веденский РЭС | Чеченская Республика | с.Хаттуни | 10/04кВ, 1-250кВА | 0.22 | 0.066 | 0.066
| ПС Махкеты 35/10кВа | Веденский РЭС | Чеченская Республика | с.Хаттуни | 10/04кВ, 3-160кВА | 0.427 | 0.136 | 0.134
| ПС Махкеты 35/10кВа | Веденский РЭС | Чеченская Республика | с.Хаттуни | 10/04кВ, 2-100кВА | 0.178 | 0.053 | 0.053
| ПС Махкеты 35/10кВа | Веденский РЭС | Чеченская Республика | с.Махкеты | 10/04кВ, 1-400кВА | 0.356 | 0.178 | 0.176
| ПС Махкеты 35/10кВа | Веденский РЭС | Чеченская Республика | с.Махкеты | 10/04кВ, 7-250кВА | 1.557 | 0.467 | 0.465
| ПС Махкеты 35/10кВа | Веденский РЭС | Чеченская Республика | с.Махкеты | 10/04кВ, 3-160кВА | 0.427 | 0.136 | 0.135
| ПС Махкеты 35/10кВа | Веденский РЭС | Чеченская Республика | с.Махкеты | 10/04кВ, 1-100кВА | 0.089 | 0.03 | 0.03
| ПС Махкеты 35/10кВа | Веденский РЭС | Чеченская Республика | Сельментаузен | 10/04кВ, 1-160кВА | 0.285 | 0.08 | 0.08
| ПС Махкеты 35/10кВа | Веденский РЭС | Чеченская Республика | Сельментаузен | 10/04кВ, 1-100кВА | 0.089 | 0.03 | 0.03
| ПС Махкеты 35/10кВа | Веденский РЭС | Чеченская Республика | Сельментаузен | 10/04кВ, 1-63кВА | 0.056 | 0.01 | 0.01
| ПС Махкеты 35/10кВа | Веденский РЭС | Чеченская Республика | с.Дуц-Хутор | 10/04кВ, 2-100кВА | 0.178 | 0.045 | 0.045
| ПС Махкеты 35/10кВа | Веденский РЭС | Чеченская Республика | с.Келой | 10/04кВ, 1-100кВА | 0.089 | 0.016 | 0.016
| ПС Центарой | Веденский РЭС | Чеченская Республика | с.Дарго | 10/04кВ, 5-160кВА | 0.712 | 0.142 | 0.0142
| ПС Центарой | Веденский РЭС | Чеченская Республика | с.Дарго | 10/04кВ, 1-100кВА | 0.089 | 0.017 | 0.017
| ПС Центарой | Веденский РЭС | Чеченская Республика | с.Дарго | 10/04кВ, 1-63кВА | 0.056 | 0.005 | 0.005
| ПС Центарой | Веденский РЭС | Чеченская Республика | с.Белгатой | 10/04кВ, 2-160кВА | 0.184 | 0.11 | 0.11
| ПС Центарой | Веденский РЭС | Чеченская Республика | с.Белгатой | 10/04кВ, 1-100кВА | 0.089 | 0.53 | 0.53
| ПС Центарой | Веденский РЭС | Чеченская Республика | с.Тезенкала | 10/04кВ, 3-63кВА | 0.168 | 0.117 | 0.116
| ПС Центарой | Веденский РЭС | Чеченская Республика | с.Тезенкала | 10/04кВ, 1-25кВА | 0.022 | 0.015 | 0.015
| ПС Центарой | Веденский РЭС | Чеченская Республика | с.Жани-Ведено | 10/04кВ, 1-160кВА | 0.142 | 0.085 | 0.085
| ПС Центарой | Веденский РЭС | Чеченская Республика | с.Ср.Курчали | 10/04кВ, 1-63кВА | 0.056 | 0.028 | 0.028
| ПС Центарой | Веденский РЭС | Чеченская Республика | с.Н-Курчали | 10/04кВ, 1-63кВА | 0.056 | 0.028 | 0.028
| ПС Центарой | Веденский РЭС | Чеченская Республика | с.В-Курчали | 10/04кВ, 1-63кВА | 0.056 | 0.028 | 0.028
| ПС Центарой | Веденский РЭС | Чеченская Республика | с.Ширды-Мохк | 10/04кВ, 1-160кВА | 0.142 | 0.12 | 0.12
| ПС "Шали" | ЮУЭС | Чеченская Республика | Грозненский муниципальный район, Грозный
| 1-1/160 | Шалинские РЭС | Чеченская Республика | Шалинский муниципальный район, Шали | 10/0,4 | 0.16 | 0.043 | 0.027
| 1-2/250 | Шалинские РЭС | Чеченская Республика | Шалинский муниципальный район, Шали | 10/0,4 | 0.25 | 0.1113 | 0.096
| 1-3/160 | Шалинские РЭС | Чеченская Республика | Шалинский муниципальный район, Шали | 10/0,4 | 0.16 | 0.043 | 0.027
| 1-4/100 | Шалинские РЭС | Чеченская Республика | Шалинский муниципальный район, Шали | 10/0,4 | 0.1 | 0.0445 | 0.04
| 1-6/100 | Шалинские РЭС | Чеченская Республика | Шалинский муниципальный район, Шали | 10/0,4 | 0.1 | 0.04 | 0.035
| 1-7/160 | Шалинские РЭС | Чеченская Республика | Шалинский муниципальный район, Шали | 10/0,4 | 0.16 | 0.072 | 0.068
| 1-8/630 | Шалинские РЭС | Чеченская Республика | Шалинский муниципальный район, Шали | 10/0,4 | 0.63 | 0.336 | 0.33
| 1-11/160 | Шалинские РЭС | Чеченская Республика | Шалинский муниципальный район, Шали | 10/0,4 | 0.16 | 0.043 | 0.027
| 1-13/100 | Шалинские РЭС | Чеченская Республика | Шалинский муниципальный район, Шали | 10/0,4 | 0.1 | 0.049 | 0.04
| 1-15/160 | Шалинские РЭС | Чеченская Республика | Шалинский муниципальный район, Шали | 10/0,4 | 0.16 | 0.1 | 0.098
| 1-16/160 | Шалинские РЭС | Чеченская Республика | Шалинский муниципальный район, Шали | 10/0,4 | 0.16 | 0.043 | 0.027
| 1-17/160 | Шалинские РЭС | Чеченская Республика | Шалинский муниципальный район, Шали | 10/0,4 | 0.16 | 0.058 | 0.048
| 1-18/100 | Шалинские РЭС | Чеченская Республика | Шалинский муниципальный район, Шали | 10/0,4 | 0.1 | 0.036 | 0.02
| 1-23/250 | Шалинские РЭС | Чеченская Республика | Шалинский муниципальный район, Шали | 10/0,4 | 0.25 | 0.1 | 0.095
| 1-24/160 | Шалинские РЭС | Чеченская Республика | Шалинский муниципальный район, Шали | 10/0,4 | 0.16 | 0.072 | 0.062
| 1-25/160 | Шалинские РЭС | Чеченская Республика | Шалинский муниципальный район, Шали | 10/0,4 | 0.16 | 0.058 | 0.054
| 1-27/100 | Шалинские РЭС | Чеченская Республика | Шалинский муниципальный район, Шали | 10/0,4 | 0.1 | 0.036 | 0.022
| 1-29/160 | Шалинские РЭС | Чеченская Республика | Шалинский муниципальный район, Шали | 10/0,4 | 0.16 | 0.058 | 0.05
| 2-1/400 | Шалинские РЭС | Чеченская Республика | Шалинский муниципальный район, Шали | 10/0,4 | 0.4 | 0.125 | 0.1
| 2-2/160 | Шалинские РЭС | Чеченская Республика | Шалинский муниципальный район, Шали | 10/0,4 | 0.16 | 0.043 | 0.029
| 2-3/250 | Шалинские РЭС | Чеченская Республика | Шалинский муниципальный район, Шали | 10/0,4 | 0.25 | 0.155 | 0.15
| 2-4/400 | Шалинские РЭС | Чеченская Республика | Шалинский муниципальный район, Шали | 10/0,4 | 0.4 | 0.125 | 0.1
| 2-6/160 | Шалинские РЭС | Чеченская Республика | Шалинский муниципальный район, Шали | 10/0,4 | 0.16 | 0.072 | 0.068
| 2-8/250 | Шалинские РЭС | Чеченская Республика | Шалинский муниципальный район, Шали | 10/0,4 | 0.25 | 0.078 | 0.061
| 2-9/250 | Шалинские РЭС | Чеченская Республика | Шалинский муниципальный район, Шали | 10/0,4 | 0.25 | 0.089 | 0.072
| 2-10/250 | Шалинские РЭС | Чеченская Республика | Шалинский муниципальный район, Шали | 10/0,4 | 0.25 | 0.069 | 0.032
| 2-11/250 | Шалинские РЭС | Чеченская Республика | Шалинский муниципальный район, Шали | 10/0,4 | 0.25 | 0.069 | 0.035
| 2-12/160 | Шалинские РЭС | Чеченская Республика | Шалинский муниципальный район, Шали | 10/0,4 | 0.16 | 0.072 | 0.07
| 2-14/630 | Шалинские РЭС | Чеченская Республика | Шалинский муниципальный район, Шали | 10/0,4 | 0.63 | 0.224 | 0.212
| 2-17/250 | Шалинские РЭС | Чеченская Республика | Шалинский муниципальный район, Шали | 10/0,4 | 0.25 | 0.1 | 0.1
| 2-18/100 | Шалинские РЭС | Чеченская Республика | Шалинский муниципальный район, Шали | 10/0,4 | 0.1 | 0.16 | 0.155
| 2-19/400 | Шалинские РЭС | Чеченская Республика | Шалинский муниципальный район, Шали | 10/0,4 | 0.4 | 0.142 | 0.14
| 2-20/400 | Шалинские РЭС | Чеченская Республика | Шалинский муниципальный район, Шали | 10/0,4 | 0.4 | 0.125 | 0.12
| 2-21/160 | Шалинские РЭС | Чеченская Республика | Шалинский муниципальный район, Шали | 10/0,4 | 0.16 | 0.049 | 0.049
| 2-22/250 | Шалинские РЭС | Чеченская Республика | Шалинский муниципальный район, Шали | 10/0,4 | 0.25 | 0.078 | 0.07
| 2-25/250 | Шалинские РЭС | Чеченская Республика | Шалинский муниципальный район, Шали | 10/0,4 | 0.25 | 0.1 | 0.1
| 2-26/400 | Шалинские РЭС | Чеченская Республика | Шалинский муниципальный район, Шали | 10/0,4 | 0.4 | 0.142 | 0.131
| 2-30/160 | Шалинские РЭС | Чеченская Республика | Шалинский муниципальный район, Шали | 10/0,4 | 0.16 | 0.058 | 0.05
| 2-33/250 | Шалинские РЭС | Чеченская Республика | Шалинский муниципальный район, Шали | 10/0,4 | 0.25 | 0.078 | 0.07
| 2-35/160 | Шалинские РЭС | Чеченская Республика | Шалинский муниципальный район, Шали | 10/0,4 | 0.16 | 0.058 | 0.05
| 2-39/100 | Шалинские РЭС | Чеченская Республика | Шалинский муниципальный район, Шали | 10/0,4 | 0.1 | 0.036 | 0.02
| 2-45/160 | Шалинские РЭС | Чеченская Республика | Шалинский муниципальный район, Шали | 10/0,4 | 0.16 | 0.072 | 0.068
| 2-56/160 | Шалинские РЭС | Чеченская Республика | Шалинский муниципальный район, Шали | 10/0,4 | 0.16 | 0.058 | 0.045
| 2-58/160 | Шалинские РЭС | Чеченская Республика | Шалинский муниципальный район, Шали | 10/0,4 | 0.16 | 0.072 | 0.035
| 2-67/250 | Шалинские РЭС | Чеченская Республика | Шалинский муниципальный район, Шали | 10/0,4 | 0.25 | 0.1 | 0.064
| 2-74/100 | Шалинские РЭС | Чеченская Республика | Шалинский муниципальный район, Шали | 10/0,4 | 0.1 | 0.036 | 0.036
| 3-8/160 | Шалинские РЭС | Чеченская Республика | Шалинский муниципальный район, Шали | 10/0,4 | 0.16 | 0.072 | 0.07
| 3-9/160 | Шалинские РЭС | Чеченская Республика | Шалинский муниципальный район, Шали | 10/0,4 | 0.16 | 0.058 | 0.045
| 3-12/100 | Шалинские РЭС | Чеченская Республика | Шалинский муниципальный район, Шали | 10/0,4 | 0.1 | 0.049 | 0.049
| 3-13/100 | Шалинские РЭС | Чеченская Республика | Шалинский муниципальный район, Шали | 10/0,4 | 0.1 | 0.16 | 0.155
| 3-14/250 | Шалинские РЭС | Чеченская Республика | Шалинский муниципальный район, Шали | 10/0,4 | 0.25 | 0.111 | 0.095
| 3-17/630 | Шалинские РЭС | Чеченская Республика | Шалинский муниципальный район, Шали | 10/0,4 | 0.63 | 0.336 | 0.33
| 3-22/160 | Шалинские РЭС | Чеченская Республика | Шалинский муниципальный район, Шали | 10/0,4 | 0.16 | 0.072 | 0.068
| 3-25/160 | Шалинские РЭС | Чеченская Республика | Шалинский муниципальный район, Шали | 10/0,4 | 0.16 | 0.058 | 0.045
| 3-30/160 | Шалинские РЭС | Чеченская Республика | Шалинский муниципальный район, Шали | 10/0,4 | 0.16 | 0.058 | 0.05
| 3-32/250 | Шалинские РЭС | Чеченская Республика | Шалинский муниципальный район, Шали | 10/0,4 | 0.25 | 0.078 | 0.07
| 3-33/160 | Шалинские РЭС | Чеченская Республика | Шалинский муниципальный район, Шали | 10/0,4 | 0.16 | 0.072 | 0.05
| 3-41/160 | Шалинские РЭС | Чеченская Республика | Шалинский муниципальный район, Шали | 10/0,4 | 0.16 | 0.058 | 0.045
| 3-45/250 | Шалинские РЭС | Чеченская Республика | Шалинский муниципальный район, Шали | 10/0,4 | 0.25 | 0.155 | 0.155
| 3-48/100 | Шалинские РЭС | Чеченская Республика | Шалинский муниципальный район, Шали | 10/0,4 | 0.1 | 0.04 | 0.04
| 4-2/250 | Шалинские РЭС | Чеченская Республика | Шалинский муниципальный район, Шали | 10/0,4 | 0.25 | 0.078 | 0.07
| 4-4/160 | Шалинские РЭС | Чеченская Республика | Шалинский муниципальный район, Шали | 10/0,4 | 0.16 | 0.058 | 0.05
| 4-11/160 | Шалинские РЭС | Чеченская Республика | Шалинский муниципальный район, Автуры | 10/0,4 | 0.16 | 0.049 | 0.049
| 4-12/400 | Шалинские РЭС | Чеченская Республика | Шалинский муниципальный район, Автуры | 10/0,4 | 0.4 | 0.178 | 0.17
| 4-14/160 | Шалинские РЭС | Чеченская Республика | Шалинский муниципальный район, Автуры | 10/0,4 | 0.16 | 0.072 | 0.072
| 4-18/400 | Шалинские РЭС | Чеченская Республика | Шалинский муниципальный район, Автуры | 10/0,4 | 0.4 | 0.142 | 0.135
| 4-19/250 | Шалинские РЭС | Чеченская Республика | Шалинский муниципальный район, Автуры | 10/0,4 | 0.25 | 0.089 | 0.077
| 4-20/250 | Шалинские РЭС | Чеченская Республика | Шалинский муниципальный район, Автуры | 10/0,4 | 0.25 | 0.089 | 0.074
| 4-24/160 | Шалинские РЭС | Чеченская Республика | Шалинский муниципальный район, Автуры | 10/0,4 | 0.16 | 0.1 | 0.095
| 4-25/160 | Шалинские РЭС | Чеченская Республика | Шалинский муниципальный район, Автуры | 10/0,4 | 0.16 | 0.078 | 0.062
| 4-29/400 | Шалинские РЭС | Чеченская Республика | Шалинский муниципальный район, Автуры | 10/0,4 | 0.4 | 0.107 | 0.065
| 4-33/100 | Шалинские РЭС | Чеченская Республика | Шалинский муниципальный район, Автуры | 10/0,4 | 0.1 | 0.036 | 0.022
| 4-35/250 | Шалинские РЭС | Чеченская Республика | Шалинский муниципальный район, Автуры | 10/0,4 | 0.25 | 0.078 | 0.07
| 4-39/160 | Шалинские РЭС | Чеченская Республика | Шалинский муниципальный район, Автуры | 10/0,4 | 0.16 | 0.058 | 0.05
| 4-40/250 | Шалинские РЭС | Чеченская Республика | Шалинский муниципальный район, Автуры | 10/0,4 | 0.25 | 0.078 | 0.065
| 4-41/400 | Шалинские РЭС | Чеченская Республика | Шалинский муниципальный район, Автуры | 10/0,4 | 0.4 | 0.125 | 0.1
| 4-46/250 | Шалинские РЭС | Чеченская Республика | Шалинский муниципальный район, Автуры | 10/0,4 | 0.25 | 0.132 | 0.132
| 4-51/250 | Шалинские РЭС | Чеченская Республика | Шалинский муниципальный район, Автуры | 10/0,4 | 0.25 | 0.111 | 0.095
| 4-59/100 | Шалинские РЭС | Чеченская Республика | Шалинский муниципальный район, Автуры | 10/0,4 | 0.1 | 0.044 | 0.044
| 4-60/160 | Шалинские РЭС | Чеченская Республика | Шалинский муниципальный район, Герменчук | 10/0,4 | 0.16 | 0.072 | 0.072
| 5-1/400 | Шалинские РЭС | Чеченская Республика | Шалинский муниципальный район, Герменчук | 10/0,4 | 0.4 | 0.125 | 0.111
| 5-2/400 | Шалинские РЭС | Чеченская Республика | Шалинский муниципальный район, Герменчук | 10/0,4 | 0.4 | 0.125 | 0.12
| 5-5/400 | Шалинские РЭС | Чеченская Республика | Шалинский муниципальный район, Герменчук | 10/0,4 | 0.4 | 0.107 | 0.065
| 5-6/250 | Шалинские РЭС | Чеченская Республика | Шалинский муниципальный район, Герменчук | 10/0,4 | 0.25 | 0.078 | 0.061
| 5-9/400 | Шалинские РЭС | Чеченская Республика | Шалинский муниципальный район, Герменчук | 10/0,4 | 0.4 | 0.107 | 0.065
| 5-10/250 | Шалинские РЭС | Чеченская Республика | Шалинский муниципальный район, Герменчук | 10/0,4 | 0.25 | 0.089 | 0.072
| 5-12/250 | Шалинские РЭС | Чеченская Республика | Шалинский муниципальный район, Герменчук | 10/0,4 | 0.25 | 0.069 | 0.035
| 5-18/400 | Шалинские РЭС | Чеченская Республика | Шалинский муниципальный район, Герменчук | 10/0,4 | 0.4 | 0.125 | 0.119
| 5-20/160 | Шалинские РЭС | Чеченская Республика | Шалинский муниципальный район, Герменчук | 10/0,4 | 0.16 | 0.049 | 0.049
| 5-26/250 | Шалинские РЭС | Чеченская Республика | Шалинский муниципальный район, Герменчук | 10/0,4 | 0.25 | 0.1 | 0.054
| 5-42/160 | Шалинские РЭС | Чеченская Республика | Шалинский муниципальный район, Герменчук | 10/0,4 | 0.16 | 0.058 | 0.051
| 5-48/100 | Шалинские РЭС | Чеченская Республика | Шалинский муниципальный район, Герменчук | 10/0,4 | 0.1 | 0.04 | 0.04
| 5-51/160 | Шалинские РЭС | Чеченская Республика | Шалинский муниципальный район, Герменчук | 10/0,4 | 0.16 | 0.072 | 0.07
| 5-55/160 | Шалинские РЭС | Чеченская Республика | Шалинский муниципальный район, Герменчук | 10/0,4 | 0.16 | 0.072 | 0.068
| 5-61/160 | Шалинские РЭС | Чеченская Республика | Шалинский муниципальный район, Герменчук | 10/0,4 | 0.16 | 0.049 | 0.049
| 5-63/160 | Шалинские РЭС | Чеченская Республика | Шалинский муниципальный район, Шали | 10/0,4 | 0.16 | 0.058 | 0.05
| 6-1/100 | Шалинские РЭС | Чеченская Республика | Шалинский муниципальный район, Шали | 10/0,4 | 0.1 | 0.036 | 0.036
| 6-5/100 | Шалинские РЭС | Чеченская Республика | Шалинский муниципальный район, Шали | 10/0,4 | 0.1 | 0.044 | 0.044
| 6-7/160 | Шалинские РЭС | Чеченская Республика | Шалинский муниципальный район, Шали | 10/0,4 | 0.16 | 0.072 | 0.072
| 6-8/160 | Шалинские РЭС | Чеченская Республика | Шалинский муниципальный район, Шали | 10/0,4 | 0.16 | 0.072 | 0.072
| 6-9/160 | Шалинские РЭС | Чеченская Республика | Шалинский муниципальный район, Шали | 10/0,4 | 0.16 | 0.072 | 0.072
| 6-10/250 | Шалинские РЭС | Чеченская Республика | Шалинский муниципальный район, Шали | 10/0,4 | 0.25 | 0.089 | 0.08
| 7-2/400 | Шалинские РЭС | Чеченская Республика | Шалинский муниципальный район, Шали | 10/0,4 | 0.4 | 0.142 | 0.131
| 7-7/250 | Шалинские РЭС | Чеченская Республика | Шалинский муниципальный район, Шали | 10/0,4 | 0.25 | 0.1 | 0.096
| 7-8/160 | Шалинские РЭС | Чеченская Республика | Шалинский муниципальный район, Шали | 10/0,4 | 0.16 | 0.058 | 0.05
| 7-14/100 | Шалинские РЭС | Чеченская Республика | Шалинский муниципальный район, Шали | 10/0,4 | 0.1 | 0.04 | 0.035
| 7-19/160 | Шалинские РЭС | Чеченская Республика | Шалинский муниципальный район, Шали | 10/0,4 | 0.16 | 0.058 | 0.058
| 9-1/100 | Шалинские РЭС | Чеченская Республика | Шалинский муниципальный район, Шали | 10/0,4 | 0.1 | 0.04 | 0.04
| 9-3/250 | Шалинские РЭС | Чеченская Республика | Шалинский муниципальный район, Шали | 10/0,4 | 0.25 | 0.132 | 0.132
| 9-4/160 | Шалинские РЭС | Чеченская Республика | Шалинский муниципальный район, Шали | 10/0,4 | 0.16 | 0.049 | 0.049
| 9-10/100 | Шалинские РЭС | Чеченская Республика | Шалинский муниципальный район, Шали | 10/0,4 | 0.1 | 0.04 | 0.04
| 9-14/400 | Шалинские РЭС | Чеченская Республика | Шалинский муниципальный район, Шали | 10/0,4 | 0.4 | 0.142 | 0.14
| 9-15/250 | Шалинские РЭС | Чеченская Республика | Шалинский муниципальный район, Шали | 10/0,4 | 0.25 | 0.132 | 0.132
| 9-16/400 | Шалинские РЭС | Чеченская Республика | Шалинский муниципальный район, Шали | 10/0,4 | 0.4 | 0.125 | 0.111
| 9-19/160 | Шалинские РЭС | Чеченская Республика | Шалинский муниципальный район, Шали | 10/0,4 | 0.16 | 0.058 | 0.05
| 9-20/250 | Шалинские РЭС | Чеченская Республика | Шалинский муниципальный район, Шали | 10/0,4 | 0.25 | 0.132 | 0.132
| 9-21/250 | Шалинские РЭС | Чеченская Республика | Шалинский муниципальный район, Шали | 10/0,4 | 0.25 | 0.078 | 0.07
| 9-28/63 | Шалинские РЭС | Чеченская Республика | Шалинский муниципальный район, Шали | 10/0,4 | 0.063 | 0.022 | 0.022
| 9-32/160 | Шалинские РЭС | Чеченская Республика | Шалинский муниципальный район, Шали | 10/0,4 | 0.16 | 0.049 | 0.04
| 9-35/250 | Шалинские РЭС | Чеченская Республика | Шалинский муниципальный район, Шали | 10/0,4 | 0.25 | 0.111 | 0.095
| 9-36/400 | Шалинские РЭС | Чеченская Республика | Шалинский муниципальный район, Шали | 10/0,4 | 0.4 | 0.125 | 0.12
| 9-48/160 | Шалинские РЭС | Чеченская Республика | Шалинский муниципальный район, Шали | 10/0,4 | 0.16 | 0.058 | 0.044
| 9-49/400 | Шалинские РЭС | Чеченская Республика | Шалинский муниципальный район, Шали | 10/0,4 | 0.4 | 0.125 | 0.09
| 9-54/160 | Шалинские РЭС | Чеченская Республика | Шалинский муниципальный район, Шали | 10/0,4 | 0.16 | 0.072 | 0.072
| ТП 1-3 | Урус-Мартановский РЭС | Чеченская Республика | Урус-Мартановский муниципальный район Гехинские сельское поселение | 10/0,4 | 0,25 | 0.1 | 0.1
| ТП 1-4 | Урус-Мартановский РЭС | Чеченская Республика | Урус-Мартановский муниципальный район Гехинские сельское поселение | 10/0,4 | 0.16 | 0.06 | 0.06
| ТП 1-5 | Урус-Мартановский РЭС | Чеченская Республика | Урус-Мартановский муниципальный район Гехинские сельское поселение | 10/0,4 | 0.1 | 0.03 | 0.03
| ТП 1-7 | Урус-Мартановский РЭС | Чеченская Республика | Урус-Мартановский муниципальный район Гехинские сельское поселение | 10/0,4 | 0.16 | 0.064 | 0.0256
| ТП 1-8 | Урус-Мартановский РЭС | Чеченская Республика | Урус-Мартановский муниципальный район Гехинские сельское поселение | 10/0,4 | 0.16 | 0.064 | 0.0256
| ТП 1-9 | Урус-Мартановский РЭС | Чеченская Республика | Урус-Мартановский муниципальный район Гехинские сельское поселение | 10/0,4 | 0.25 | 0.1 | 0.04
| ТП 1-10 | Урус-Мартановский РЭС | Чеченская Республика | Урус-Мартановский муниципальный район Гехинские сельское поселение | 10/0,4 | 0.1 | 0.04 | 0.016
| ТП 1-11 | Урус-Мартановский РЭС | Чеченская Республика | Урус-Мартановский муниципальный район Гехинские сельское поселение | 10/0,4 | 0.16 | 0.064 | 0.0256
| ТП 1-12 | Урус-Мартановский РЭС | Чеченская Республика | Урус-Мартановский муниципальный район Гехинские сельское поселение | 10/0,4 | 0.1 | 0.04 | 0.016
| ТП 1-13 | Урус-Мартановский РЭС | Чеченская Республика | Урус-Мартановский муниципальный район Гехинские сельское поселение | 10/0,4 | 0.063 | 0.0252 | 0.01008
| ТП 1-14 | Урус-Мартановский РЭС | Чеченская Республика | Урус-Мартановский муниципальный район Гехинские сельское поселение | 10/0,4 | 0.063 | 0.0252 | 0.01008
| ТП 1-16 | Урус-Мартановский РЭС | Чеченская Республика | Урус-Мартановский муниципальный район Гехинские сельское поселение | 10/0,4 | 0.16 | 0.064 | 0.0256
| ТП 1-18 | Урус-Мартановский РЭС | Чеченская Республика | Урус-Мартановский муниципальный район Гехинские сельское поселение | 10/0,4 | 0.063 | 0.0252 | 0.01008
| ТП 1-19 | Урус-Мартановский РЭС | Чеченская Республика | Урус-Мартановский муниципальный район Гехинские сельское поселение | 10/0,4 | 0.16 | 0.064 | 0.0256
| ТП 1-20 | Урус-Мартановский РЭС | Чеченская Республика | Урус-Мартановский муниципальный район Гехинские сельское поселение | 10/0,4 | 0.16 | 0.064 | 0.0256
| ТП 1-21 | Урус-Мартановский РЭС | Чеченская Республика | Урус-Мартановский муниципальный район Гехинские сельское поселение | 10/0,4 | 0.16 | 0.064 | 0.0256
| ТП 1-22 | Урус-Мартановский РЭС | Чеченская Республика | Урус-Мартановский муниципальный район Гехинские сельское поселение | 10/0,4 | 0.16 | 0.064 | 0.0256
| ТП 1-23 | Урус-Мартановский РЭС | Чеченская Республика | Урус-Мартановский муниципальный район Гехинские сельское поселение | 10/0,4 | 0.16 | 0.064 | 0.0256
| ТП 1-24 | Урус-Мартановский РЭС | Чеченская Республика | Урус-Мартановский муниципальный район Гехинские сельское поселение | 10/0,4 | 0.25 | 0.1 | 0.04
| ТП 1-25 | Урус-Мартановский РЭС | Чеченская Республика | Урус-Мартановский муниципальный район Гехинские сельское поселение | 10/0,4 | 0.04 | 0.016 | 0.0064
| ТП 1-26 | Урус-Мартановский РЭС | Чеченская Республика | Урус-Мартановский муниципальный район Гехинские сельское поселение | 10/0,4 | 0.16 | 0.064 | 0.0256
| ТП 1-28 | Урус-Мартановский РЭС | Чеченская Республика | Урус-Мартановский муниципальный район Гехинские сельское поселение | 10/0,4 | 0.16 | 0.064 | 0.0256
| ТП 1-29 | Урус-Мартановский РЭС | Чеченская Республика | Урус-Мартановский муниципальный район Гехинские сельское поселение | 10/0,4 | 0.4 | 0.16 | 0.064
| ТП 1-30 | Урус-Мартановский РЭС | Чеченская Республика | Урус-Мартановский муниципальный район Гехинские сельское поселение | 10/0,4 | 0.16 | 0.064 | 0.0256
| ТП 1-31 | Урус-Мартановский РЭС | Чеченская Республика | Урус-Мартановский муниципальный район Гехинские сельское поселение | 10/0,4 | 0.4 | 0.16 | 0.064
| ТП 1-32 | Урус-Мартановский РЭС | Чеченская Республика | Урус-Мартановский муниципальный район Гехинские сельское поселение | 10/0,4 | 0.63 | 0.252 | 0.1008
| ТП 1-33 | Урус-Мартановский РЭС | Чеченская Республика | Урус-Мартановский муниципальный район Гехинские сельское поселение | 10/0,4 | 0.25 | 0.1 | 0.04
| ТП 1-36 | Урус-Мартановский РЭС | Чеченская Республика | Урус-Мартановский муниципальный район Гехинские сельское поселение | 10/0,4 | 0.25 | 0.15 | 0.15
| ТП 1-37 | Урус-Мартановский РЭС | Чеченская Республика | Урус-Мартановский муниципальный район Гехинские сельское поселение | 10/0,4 | 0.16 | 0.08 | 0.08
| ТП 1-42 | Урус-Мартановский РЭС | Чеченская Республика | Урус-Мартановский муниципальный район Гехинские сельское поселение | 10/0,4 | 0.16 | 0.064 | 0.0256
Ф-2 ПС «У-Мартан»
| ТП 2-1 | Урус-Мартановский РЭС | Чеченская Республика | Урус-Мартановский муниципальный район Танги-чуйское сельское поселение | 10/0,4 | 0.1 | 0.04 | 0.016
| ТП 2-2 | Урус-Мартановский РЭС | Чеченская Республика | Урус-Мартановский муниципальный район Танги-чуйское сельское поселение | 10/0,4 | 0.16 | 0.064 | 0.0256
| ТП 2-3 | Урус-Мартановский РЭС | Чеченская Республика | Урус-Мартановский муниципальный район Танги-чуйское сельское поселение | 10/0,4 | 0.1 | 0.04 | 0.016
| ТП 2-4 | Урус-Мартановский РЭС | Чеченская Республика | Урус-Мартановский муниципальный район Танги-чуйское сельское поселение | 10/0,4 | 0.063 | 0.0252 | 0.01008
| ТП 2-6 | Урус-Мартановский РЭС | Чеченская Республика | Урус-Мартановский муниципальный район Танги-чуйское сельское поселение | 10/0,4 | 0.063 | 0.0252 | 0.01008
| ТП 2-7 | Урус-Мартановский РЭС | Чеченская Республика | Урус-Мартановский муниципальный район Танги-чуйское сельское поселение | 10/0,4 | 0.063 | 0.0252 | 0.01008
| ТП 2-8 | Урус-Мартановский РЭС | Чеченская Республика | Урус-Мартановский муниципальный район Танги-чуйское сельское поселение | 10/0,4 | 0.4 | 0.16 | 0.064
| ТП 2-9 | Урус-Мартановский РЭС | Чеченская Республика | Урус-Мартановский муниципальный район Танги-чуйское сельское поселение | 10/0,4 | 0.25 | 0.1 | 0.04
| ТП 2-10 | Урус-Мартановский РЭС | Чеченская Республика | Урус-Мартановский муниципальный район Танги-чуйское сельское поселение | 10/0,4 | 0.16 | 0.064 | 0.0256
| ТП 2-11 | Урус-Мартановский РЭС | Чеченская Республика | Урус-Мартановский муниципальный район Танги-чуйское сельское поселение | 10/0,4 | 0.1 | 0.04 | 0.016
| ТП 2-12 | Урус-Мартановский РЭС | Чеченская Республика | Урус-Мартановский муниципальный район Танги-чуйское сельское поселение | 10/0,4 | 0.16 | 0.064 | 0.0256
| ТП 2-13 | Урус-Мартановский РЭС | Чеченская Республика | Урус-Мартановский муниципальный район Танги-чуйское сельское поселение | 10/0,4 | 0.25 | 0.1 | 0.04
| ТП 2-14 | Урус-Мартановский РЭС | Чеченская Республика | Урус-Мартановский муниципальный район Танги-чуйское сельское поселение | 10/0,4 | 0.1 | 0.04 | 0.016
| ТП 2-15 | Урус-Мартановский РЭС | Чеченская Республика | Урус-Мартановский муниципальный район Танги-чуйское сельское поселение | 10/0,4 | 0.16 | 0.064 | 0.0256
| ТП 2-16 | Урус-Мартановский РЭС | Чеченская Республика | Урус-Мартановский муниципальный район Танги-чуйское сельское поселение | 10/0,4 | 0.063 | 0.0252 | 0.01008
| ТП 2-17 | Урус-Мартановский РЭС | Чеченская Республика | Урус-Мартановский муниципальный район Танги-чуйское сельское поселение | 10/0,4 | 0.25 | 0.1 | 0.04
| ТП 2-18 | Урус-Мартановский РЭС | Чеченская Республика | Урус-Мартановский муниципальный район Танги-чуйское сельское поселение | 10/0,4 | 0.1 | 0.04 | 0.016
| ТП 2-19 | Урус-Мартановский РЭС | Чеченская Республика | Урус-Мартановский муниципальный район Танги-чуйское сельское поселение | 10/0,4 | 0.25 | 0.1 | 0.04
| ТП 2-20 | Урус-Мартановский РЭС | Чеченская Республика | Урус-Мартановский муниципальный район Танги-чуйское сельское поселение | 10/0,4 | 0.1 | 0.04 | 0.016
| ТП 2-21 | Урус-Мартановский РЭС | Чеченская Республика | Урус-Мартановский муниципальный район Танги-чуйское сельское поселение | 10/0,4 | 0.1 | 0.04 | 0.016
| ТП 2-22 | Урус-Мартановский РЭС | Чеченская Республика | Урус-Мартановский муниципальный район Танги-чуйское сельское поселение | 10/0,4 | 0.16 | 0.064 | 0.0256
| ТП 2-23 | Урус-Мартановский РЭС | Чеченская Республика | Урус-Мартановский муниципальный район Танги-чуйское сельское поселение | 10/0,4 | 0.16 | 0.064 | 0.0256
| ТП 2-24 | Урус-Мартановский РЭС | Чеченская Республика | Урус-Мартановский муниципальный район Танги-чуйское сельское поселение | 10/0,4 | 0.1 | 0.04 | 0.016
| ТП 2-25 | Урус-Мартановский РЭС | Чеченская Республика | Урус-Мартановский муниципальный район Танги-чуйское сельское поселение | 10/0,4 | 0.16 | 0.064 | 0.0256
| ТП 2-27 | Урус-Мартановский РЭС | Чеченская Республика | Урус-Мартановский муниципальный район Танги-чуйское сельское поселение | 10/0,4 | 0.16 | 0.064 | 0.0256
| ТП 2-28 | Урус-Мартановский РЭС | Чеченская Республика | Урус-Мартановский муниципальный район Танги-чуйское сельское поселение | 10/0,4 | 0.1 | 0.04 | 0.016
| ТП 2-30 | Урус-Мартановский РЭС | Чеченская Республика | Урус-Мартановский муниципальный район Танги-чуйское сельское поселение | 10/0,4 | 0.25 | 0.1 | 0.04
| ТП 2-33 | Урус-Мартановский РЭС | Чеченская Республика | Урус-Мартановский муниципальный район Танги-чуйское сельское поселение | 10/0,4 | 0.063 | 0.0252 | 0.01008
| ТП 2-34 | Урус-Мартановский РЭС | Чеченская Республика | Урус-Мартановский муниципальный район Танги-чуйское сельское поселение | 10/0,4 | 0.16 | 0.064 | 0.0256
| ТП 2-36 | Урус-Мартановский РЭС | Чеченская Республика | Урус-Мартановский муниципальный район Танги-чуйское сельское поселение | 10/0,4 | 0.16 | 0.064 | 0.0256
| ТП 2-38 | Урус-Мартановский РЭС | Чеченская Республика | Урус-Мартановский муниципальный район Танги-чуйское сельское поселение | 10/0,4 | 0.16 | 0.064 | 0.0256
| ТП 2-39 | Урус-Мартановский РЭС | Чеченская Республика | Урус-Мартановский муниципальный район Танги-чуйское сельское поселение | 10/0,4 | 0.063 | 0.0252 | 0.01008
| ТП 2-43 | Урус-Мартановский РЭС | Чеченская Республика | Урус-Мартановский муниципальный район Танги-чуйское сельское поселение | 10/0,4 | 0.1 | 0.04 | 0.016
| ТП 2-44 | Урус-Мартановский РЭС | Чеченская Республика | Урус-Мартановский муниципальный район Танги-чуйское сельское поселение | 10/0,4 | 0.16 | 0.1 | 0.1
Ф-3 ПС «У-Мартан»
| ТП 3-1 | Урус-Мартановский РЭС | Чеченская Республика | Урус-Мартановское городское поселение | 10/0,4 | 0.16 | 0.064 | 0.0256
| ТП 3-2 | Урус-Мартановский РЭС | Чеченская Республика | Урус-Мартановское городское поселение | 10/0,4 | 0.04 | 0.016 | 0.0064
| ТП 3-5 | Урус-Мартановский РЭС | Чеченская Республика | Урус-Мартановское городское поселение | 10/0,4 | 0.16 | 0.064 | 0.0256
| ТП 3-6 | Урус-Мартановский РЭС | Чеченская Республика | Урус-Мартановское городское поселение | 10/0,4 | 0.1 | 0.04 | 0.016
| ТП 3-7 | Урус-Мартановский РЭС | Чеченская Республика | Урус-Мартановское городское поселение | 10/0,4 | 0.063 | 0.0252 | 0.01008
| ТП 3-9 | Урус-Мартановский РЭС | Чеченская Республика | Урус-Мартановское городское поселение | 10/0,4 | 0.1 | 0.04 | 0.016
| ТП 3-10 | Урус-Мартановский РЭС | Чеченская Республика | Урус-Мартановское городское поселение | 10/0,4 | 0.1 | 0.04 | 0.016
| ТП 3-11 | Урус-Мартановский РЭС | Чеченская Республика | Урус-Мартановское городское поселение | 10/0,4 | 0.16 | 0.064 | 0.0256
| ТП 3-12 | Урус-Мартановский РЭС | Чеченская Республика | Урус-Мартановское городское поселение | 10/0,4 | 0.16 | 0.064 | 0.0256
| ТП 3-13 | Урус-Мартановский РЭС | Чеченская Республика | Урус-Мартановское городское поселение | 10/0,4 | 0.16 | 0.064 | 0.0256
| ТП 3-14 | Урус-Мартановский РЭС | Чеченская Республика | Урус-Мартановское городское поселение | 10/0,4 | 0.25 | 0.1 | 0.04
| ТП 3-15 | Урус-Мартановский РЭС | Чеченская Республика | Урус-Мартановское городское поселение | 10/0,4 | 0.16 | 0.064 | 0.0256
| ТП 3-16 | Урус-Мартановский РЭС | Чеченская Республика | Урус-Мартановское городское поселение | 10/0,4 | 0.25 | 0.1 | 0.04
| ТП 3-17 | Урус-Мартановский РЭС | Чеченская Республика | Урус-Мартановское городское поселение | 10/0,4 | 0.1 | 0.04 | 0.016
| ТП 3-18 | Урус-Мартановский РЭС | Чеченская Республика | Урус-Мартановское городское поселение | 10/0,4 | 0.25 | 0.1 | 0.04
| ТП 3-19 | Урус-Мартановский РЭС | Чеченская Республика | Урус-Мартановское городское поселение | 10/0,4 | 0.1 | 0.04 | 0.016
| ТП 3-20 | Урус-Мартановский РЭС | Чеченская Республика | Урус-Мартановское городское поселение | 10/0,4 | 0.18 | 0.072 | 0.0288
| ТП 3-21 | Урус-Мартановский РЭС | Чеченская Республика | Урус-Мартановское городское поселение | 10/0,4 | 0.16 | 0.064 | 0.0256
| ТП 3-22 | Урус-Мартановский РЭС | Чеченская Республика | Урус-Мартановское городское поселение | 10/0,4 | 0.25 | 0.1 | 0.04
| ТП 3-25 | Урус-Мартановский РЭС | Чеченская Республика | Урус-Мартановское городское поселение | 10/0,4 | 0.063 | 0.0252 | 0.01008
| ТП 3-26 | Урус-Мартановский РЭС | Чеченская Республика | Урус-Мартановское городское поселение | 10/0,4 | 0.16 | 0.064 | 0.0256
| ТП 3-27 | Урус-Мартановский РЭС | Чеченская Республика | Урус-Мартановское городское поселение | 10/0,4 | 0.16 | 0.064 | 0.0256
| ТП 3-29 | Урус-Мартановский РЭС | Чеченская Республика | Урус-Мартановское городское поселение | 10/0,4 | 0.1 | 0.04 | 0.016
| ТП 3-30 | Урус-Мартановский РЭС | Чеченская Республика | Урус-Мартановское городское поселение | 10/0,4 | 0.1 | 0.6 | 0.6
Ф-6 (3) ПС «У-Мартан»
| ТП 6-2 | Урус-Мартановский РЭС | Чеченская Республика | Урус-Мартановское городское поселение | 10/0,4 | 0.25 | 0.1 | 0.04
| ТП 6-3 | Урус-Мартановский РЭС | Чеченская Республика | Урус-Мартановское городское поселение | 10/0,4 | 0.16 | 0.064 | 0.0256
| ТП 6-4 | Урус-Мартановский РЭС | Чеченская Республика | Урус-Мартановское городское поселение | 10/0,4 | 0.32 | 0.128 | 0.0512
| ТП 6-5 | Урус-Мартановский РЭС | Чеченская Республика | Урус-Мартановское городское поселение | 10/0,4 | 0.18 | 0.072 | 0.0288
| ТП 6-6 | Урус-Мартановский РЭС | Чеченская Республика | Урус-Мартановское городское поселение | 10/0,4 | 0.063 | 0.0252 | 0.01008
| ТП 6-8 | Урус-Мартановский РЭС | Чеченская Республика | Урус-Мартановское городское поселение | 10/0,4 | 0.4 | 0.16 | 0.064
| ТП 6-9 | Урус-Мартановский РЭС | Чеченская Республика | Урус-Мартановское городское поселение | 10/0,4 | 0.04 | 0.016 | 0.0064
| ТП 6-11 | Урус-Мартановский РЭС | Чеченская Республика | Урус-Мартановское городское поселение | 10/0,4 | 0.1 | 0.04 | 0.016
| ТП 6-13 | Урус-Мартановский РЭС | Чеченская Республика | Урус-Мартановское городское поселение | 10/0,4 | 0.4 | 0.16 | 0.064
| ТП 6-15 | Урус-Мартановский РЭС | Чеченская Республика | Урус-Мартановское городское поселение | 10/0,4 | 0.16 | 0.064 | 0.0256
Ф-8 ПС «У Мартан»
| ТП 8-1 | Урус-Мартановский РЭС | Чеченская Республика | Урус-Мартановское городское поселение | 10/0,4 | 0.1 | 0.04 | 0.016
| ТП 8-2 | Урус-Мартановский РЭС | Чеченская Республика | Урус-Мартановское городское поселение | 10/0,4 | 0.1 | 0.04 | 0.016
| ТП 8-4 | Урус-Мартановский РЭС | Чеченская Республика | Урус-Мартановское городское поселение | 10/0,4 | 0.25 | 0.1 | 0.04
| ТП 8-5 | Урус-Мартановский РЭС | Чеченская Республика | Урус-Мартановское городское поселение | 10/0,4 | 0.025 | 0.01 | 0.004
| ТП 8-6 | Урус-Мартановский РЭС | Чеченская Республика | Урус-Мартановское городское поселение | 10/0,4 | 0.16 | 0.064 | 0.0256
| ТП 8-7 | Урус-Мартановский РЭС | Чеченская Республика | Урус-Мартановское городское поселение | 10/0,4 | 0.063 | 0.0252 | 0.01008
| ТП 8-9 | Урус-Мартановский РЭС | Чеченская Республика | Урус-Мартановское городское поселение | 10/0,4 | 0.063 | 0.0252 | 0.01008
| ТП 8-10 | Урус-Мартановский РЭС | Чеченская Республика | Урус-Мартановское городское поселение | 10/0,4 | 0.063 | 0.0252 | 0.01008
| ТП 8-11 | Урус-Мартановский РЭС | Чеченская Республика | Урус-Мартановское городское поселение | 10/0,4 | 0.25 | 0.1 | 0.04
| ТП 8-12 | Урус-Мартановский РЭС | Чеченская Республика | Урус-Мартановское городское поселение | 10/0,4 | 0.1 | 0.04 | 0.016
| ТП 8-13 | Урус-Мартановский РЭС | Чеченская Республика | Урус-Мартановское городское поселение | 10/0,4 | 0.063 | 0.0252 | 0.01008
| ТП 8-14 | Урус-Мартановский РЭС | Чеченская Республика | Урус-Мартановское городское поселение | 10/0,4 | 0.4 | 0.16 | 0.064
| ТП 8-16 | Урус-Мартановский РЭС | Чеченская Республика | Урус-Мартановское городское поселение | 10/0,4 | 0.04 | 0.016 | 0.0064
| ТП 8-17 | Урус-Мартановский РЭС | Чеченская Республика | Урус-Мартановское городское поселение | 10/0,4 | 0.16 | 0.064 | 0.0256
| ТП 8-18 | Урус-Мартановский РЭС | Чеченская Республика | Урус-Мартановское городское поселение | 10/0,4 | 0.063 | 0.0252 | 0.01008
| ТП 8-19 | Урус-Мартановский РЭС | Чеченская Республика | Урус-Мартановское городское поселение | 10/0,4 | 0.4 | 0.16 | 0.064
| ТП 8-22 | Урус-Мартановский РЭС | Чеченская Республика | Урус-Мартановское городское поселение | 10/0,4 | 0.1 | 0.04 | 0.016
| ТП 8-23 | Урус-Мартановский РЭС | Чеченская Республика | Урус-Мартановское городское поселение | 10/0,4 | 0.063 | 0.0252 | 0.01008
Ф-9 ПС «У-Мартан»
| ТП 9-2 | Урус-Мартановский РЭС | Чеченская Республика | Урус-Мартановское городское поселение | 10/0,4 | 0.063 | 0.0252 | 0.01008
| ТП 9-3 | Урус-Мартановский РЭС | Чеченская Республика | Урус-Мартановское городское поселение | 10/0,4 | 0.16 | 0.064 | 0.0256
| ТП 9-4 | Урус-Мартановский РЭС | Чеченская Республика | Урус-Мартановское городское поселение | 10/0,4 | 0.25 | 0.1 | 0.04
| ТП 9-5 | Урус-Мартановский РЭС | Чеченская Республика | Урус-Мартановское городское поселение | 10/0,4 | 0.063 | 0.0252 | 0.01008
| ТП 9-6 | Урус-Мартановский РЭС | Чеченская Республика | Урус-Мартановское городское поселение | 10/0,4 | 0.25 | 0.02 | 0.02
| ТП 9-7 | Урус-Мартановский РЭС | Чеченская Республика | Урус-Мартановское городское поселение | 10/0,4 | 0.25 | 0.1 | 0.04
| ТП 9-8 | Урус-Мартановский РЭС | Чеченская Республика | Урус-Мартановское городское поселение | 10/0,4 | 0.063 | 0.0252 | 0.01008
| ТП 9-9 | Урус-Мартановский РЭС | Чеченская Республика | Урус-Мартановское городское поселение | 10/0,4 | 0.16 | 0.064 | 0.0256
| ТП 9-11 | Урус-Мартановский РЭС | Чеченская Республика | Урус-Мартановское городское поселение | 10/0,4 | 0.1 | 0.04 | 0.016
| ТП 9-12 | Урус-Мартановский РЭС | Чеченская Республика | Урус-Мартановское городское поселение | 10/0,4 | 0.063 | 0.0252 | 0.01008
| ТП 9-18 | Урус-Мартановский РЭС | Чеченская Республика | Урус-Мартановское городское поселение | 10/0,4 | 0.1 | 0.04 | 0.016
| ТП 9-14 | Урус-Мартановский РЭС | Чеченская Республика | Урус-Мартановское городское поселение | 10/0,4 | 0.16 | 0.064 | 0.0256
| ТП 9-15 | Урус-Мартановский РЭС | Чеченская Республика | Урус-Мартановское городское поселение | 10/0,4 | 0.1 | 0.04 | 0.016
| ТП 9-19 | Урус-Мартановский РЭС | Чеченская Республика | Урус-Мартановское городское поселение | 10/0,4 | 0.16 | 0.064 | 0.0256
| ТП 9-21 | Урус-Мартановский РЭС | Чеченская Республика | Урус-Мартановское городское поселение | 10/0,4 | 0.1 | 0.04 | 0.016
| ТП 9-22 | Урус-Мартановский РЭС | Чеченская Республика | Урус-Мартановское городское поселение | 10/0,4 | 0.1 | 0.04 | 0.016
| ТП 9-23 | Урус-Мартановский РЭС | Чеченская Республика | Урус-Мартановское городское поселение | 10/0,4 | 0.04 | 0.016 | 0.0064
| ТП 9-25 | Урус-Мартановский РЭС | Чеченская Республика | Урус-Мартановское городское поселение | 10/0,4 | 0.025 | 0.01 | 0.004
Ф-10 ПС «УМартан»
| ТП 10-5 | Урус-Мартановский РЭС | Чеченская Республика | Урус-Мартановское городское поселение | 10/0,4 | 0.1 | 0.06 | 0.06
| ТП 10-11 | Урус-Мартановский РЭС | Чеченская Республика | Урус-Мартановский муниципальный район Гехинское сельское поселение | 10/0,4 | 0.063 | 0.03 | 0.03
| ТП 10-12 | Урус-Мартановский РЭС | Чеченская Республика | Урус-Мартановский муниципальный район Гехинское сельское поселение | 10/0,4 | 0.16 | 0.064 | 0.0256
| ТП 10-13 | Урус-Мартановский РЭС | Чеченская Республика | Урус-Мартановский муниципальный район Гехинское сельское поселение | 10/0,4 | 0.1 | 0.04 | 0.016
| ТП 10-14 | Урус-Мартановский РЭС | Чеченская Республика | Урус-Мартановский муниципальный район Гехинское сельское поселение | 10/0,4 | 0.16 | 0.064 | 0.0256
| ТП 10-15 | Урус-Мартановский РЭС | Чеченская Республика | Урус-Мартановский муниципальный район Гехинское сельское поселение | 10/0,4 | 0.1 | 0.04 | 0.016
| ТП 10-16 | Урус-Мартановский РЭС | Чеченская Республика | Урус-Мартановский муниципальный район Гехинское сельское поселение | 10/0,4 | 0.16 | 0.064 | 0.0256
| ТП 10-17 | Урус-Мартановский РЭС | Чеченская Республика | Урус-Мартановский муниципальный район Гехинское сельское поселение | 10/0,4 | 0.16 | 0.064 | 0.0256
| ТП 10-19 | Урус-Мартановский РЭС | Чеченская Республика | Урус-Мартановский муниципальный район Гехинское сельское поселение | 10/0,4 | 0.1 | 0.04 | 0.016
| ТП 10-20 | Урус-Мартановский РЭС | Чеченская Республика | Урус-Мартановский муниципальный район Гехинское сельское поселение | 10/0,4 | 0.25 | 0.1 | 0.04
| ТП 10-22 | Урус-Мартановский РЭС | Чеченская Республика | Урус-Мартановский муниципальный район Гехинское сельское поселение | 10/0,4 | 0.25 | 0.1 | 0.04
| ТП 10-23 | Урус-Мартановский РЭС | Чеченская Республика | Урус-Мартановский муниципальный район Гехинское сельское поселение | 10/0,4 | 0.25 | 0.1 | 0.04
| ТП 10-24 | Урус-Мартановский РЭС | Чеченская Республика | Урус-Мартановский муниципальный район Гехинское сельское поселение | 10/0,4 | 0.25 | 0.1 | 0.04
| ТП 10-25 | Урус-Мартановский РЭС | Чеченская Республика | Урус-Мартановский муниципальный район Гехинское сельское поселение | 10/0,4 | 0.16 | 0.064 | 0.0256
| ТП 10-26 | Урус-Мартановский РЭС | Чеченская Республика | Урус-Мартановский муниципальный район Гехинское сельское поселение | 10/0,4 | 0.16 | 0.064 | 0.0256
| ТП 10-27 | Урус-Мартановский РЭС | Чеченская Республика | Урус-Мартановский муниципальный район Гехинское сельское поселение | 10/0,4 | 0.16 | 0.064 | 0.0256
| ТП 10-28 | Урус-Мартановский РЭС | Чеченская Республика | Урус-Мартановский муниципальный район Гехинское сельское поселение | 10/0,4 | 0.63 | 0.252 | 0.1008
| ТП 10-29 | Урус-Мартановский РЭС | Чеченская Республика | Урус-Мартановский муниципальный район Гехинское сельское поселение | 10/0,4 | 0.25 | 0.1 | 0.04
| ТП 10-30 | Урус-Мартановский РЭС | Чеченская Республика | Урус-Мартановский муниципальный район Гехинское сельское поселение | 10/0,4 | 0.16 | 0.064 | 0.0256
| ТП 10-31 | Урус-Мартановский РЭС | Чеченская Республика | Урус-Мартановский муниципальный район Гехинское сельское поселение | 10/0,4 | 0.25 | 0.1 | 0.04
| ТП 10-33 | Урус-Мартановский РЭС | Чеченская Республика | Урус-Мартановский муниципальный район Гехинское сельское поселение | 10/0,4 | 0.25 | 0.1 | 0.04
| ТП 10-34 | Урус-Мартановский РЭС | Чеченская Республика | Урус-Мартановский муниципальный район Гехинское сельское поселение | 10/0,4 | 0.16 | 0.064 | 0.0256
| ТП 10-35 | Урус-Мартановский РЭС | Чеченская Республика | Урус-Мартановский муниципальный район Гехинское сельское поселение | 10/0,4 | 0.063 | 0.0252 | 0.01008
| ТП 10-36 | Урус-Мартановский РЭС | Чеченская Республика | Урус-Мартановский муниципальный район Гехинское сельское поселение | 10/0,4 | 0.16 | 0.064 | 0.0256
| ТП 10-37 | Урус-Мартановский РЭС | Чеченская Республика | Урус-Мартановский муниципальный район Гехинское сельское поселение | 10/0,4 | 0.16 | 0.064 | 0.0256
| ТП 10-38 | Урус-Мартановский РЭС | Чеченская Республика | Урус-Мартановский муниципальный район Гехинское сельское поселение | 10/0,4 | 0.1 | 0.04 | 0.016
| ТП 10-40 | Урус-Мартановский РЭС | Чеченская Республика | Урус-Мартановский муниципальный район Гехинское сельское поселение | 10/0,4 | 0.25 | 0.1 | 0.04
| ТП 10-42 | Урус-Мартановский РЭС | Чеченская Республика | Урус-Мартановский муниципальный район Гехинское сельское поселение | 10/0,4 | 0.16 | 0.064 | 0.0256
| ТП 10-43 | Урус-Мартановский РЭС | Чеченская Республика | Урус-Мартановский муниципальный район Гехинское сельское поселение | 10/0,4 | 0 | 0 | 0
| ТП 10-45 | Урус-Мартановский РЭС | Чеченская Республика | Урус-Мартановский муниципальный район Гехинское сельское поселение | 10/0,4 | 0.1 | 0.04 | 0.016
| ТП 10-46 | Урус-Мартановский РЭС | Чеченская Республика | Урус-Мартановский муниципальный район Гехинское сельское поселение | 10/0,4 | 0.25 | 0.1 | 0.04
| ТП 10-47 | Урус-Мартановский РЭС | Чеченская Республика | Урус-Мартановский муниципальный район Гехинское сельское поселение | 10/0,4 | 0.16 | 0.064 | 0.0256
| ТП 10-49 | Урус-Мартановский РЭС | Чеченская Республика | Урус-Мартановский муниципальный район Гехинское сельское поселение | 10/0,4 | 0.16 | 0.064 | 0.0256
| ТП 10-50 | Урус-Мартановский РЭС | Чеченская Республика | Урус-Мартановский муниципальный район Гехинское сельское поселение | 10/0,4 | 0.1 | 0.04 | 0.016
| ТП 10-51 | Урус-Мартановский РЭС | Чеченская Республика | Урус-Мартановский муниципальный район Гехинское сельское поселение | 10/0,4 | 0.16 | 0.1 | 0.1
| ТП 10-52 | Урус-Мартановский РЭС | Чеченская Республика | Урус-Мартановский муниципальный район Гехинское сельское поселение | 10/0,4 | 0.16 | 0.1 | 0.1
| ТП 10-54 | Урус-Мартановский РЭС | Чеченская Республика | Урус-Мартановский муниципальный район Гехинское сельское поселение | 10/0,4 | 0.16 | 0.08 | 0.08
| ТП 10-56 | Урус-Мартановский РЭС | Чеченская Республика | Урус-Мартановский муниципальный район Гехинское сельское поселение | 10/0,4 | 0.16 | 0.08 | 0.08
| ТП 10-61 | Урус-Мартановский РЭС | Чеченская Республика | Урус-Мартановский муниципальный район Гехинское сельское поселение | 10/0,4 | 0.063 | 0.03 | 0.03
Ф-11 п/с «Красноармейская»
| ТП 11-1 | Урус-Мартановский РЭС | Чеченская Республика | Урус-Мартановский муниципальный район Алхан-юртовское сельское поселение | 10/0,4 | 0.25 | 0.1 | 0.04
| ТП 11-2 | Урус-Мартановский РЭС | Чеченская Республика | Урус-Мартановский муниципальный район Алхан-юртовское сельское поселение | 10/0,4 | 0.16 | 0.064 | 0.0256
| ТП 11-3 | Урус-Мартановский РЭС | Чеченская Республика | Урус-Мартановский муниципальный район Алхан-юртовское сельское поселение | 10/0,4 | 0.4 | 0.16 | 0.064
| ТП 11-4 | Урус-Мартановский РЭС | Чеченская Республика | Урус-Мартановский муниципальный район Алхан-юртовское сельское поселение | 10/0,4 | 0.1 | 0.04 | 0.016
| ТП 11-5 | Урус-Мартановский РЭС | Чеченская Республика | Урус-Мартановский муниципальный район Алхан-юртовское сельское поселение | 10/0,4 | 0.25 | 0.1 | 0.04
| ТП 11-6 | Урус-Мартановский РЭС | Чеченская Республика | Урус-Мартановский муниципальный район Алхан-юртовское сельское поселение | 10/0,4 | 0.16 | 0.064 | 0.0256
| ТП 11-7 | Урус-Мартановский РЭС | Чеченская Республика | Урус-Мартановский муниципальный район Алхан-юртовское сельское поселение | 10/0,4 | 0.4 | 0.16 | 0.064
| ТП 11-8 | Урус-Мартановский РЭС | Чеченская Республика | Урус-Мартановский муниципальный район Алхан-юртовское сельское поселение | 10/0,4 | 0.1 | 0.04 | 0.016
| ТП 11-9 | Урус-Мартановский РЭС | Чеченская Республика | Урус-Мартановский муниципальный район Алхан-юртовское сельское поселение | 10/0,4 | 0.4 | 0.16 | 0.064
| ТП 11-11 | Урус-Мартановский РЭС | Чеченская Республика | Урус-Мартановский муниципальный район Алхан-юртовское сельское поселение | 10/0,4 | 0.63 | 0.252 | 0.1008
| ТП 11-12 | Урус-Мартановский РЭС | Чеченская Республика | Урус-Мартановский муниципальный район Алхан-юртовское сельское поселение | 10/0,4 | 0.1 | 0.04 | 0.016
| ТП 11-18 | Урус-Мартановский РЭС | Чеченская Республика | Урус-Мартановский муниципальный район Алхан-юртовское сельское поселение | 10/0,4 | 0.18 | 0.072 | 0.0288
| ТП 11-20 | Урус-Мартановский РЭС | Чеченская Республика | Урус-Мартановский муниципальный район Алхан-юртовское сельское поселение | 10/0,4 | 0.063 | 0.03 | 0.03
| ТП 11-23 | Урус-Мартановский РЭС | Чеченская Республика | Урус-Мартановский муниципальный район Алхан-юртовское сельское поселение | 10/0,4 | 0.25 | 0.1 | 0.04
| ТП 11-26 | Урус-Мартановский РЭС | Чеченская Республика | Урус-Мартановский муниципальный район Алхан-юртовское сельское поселение | 10/0,4 | 0.16 | 0.064 | 0.0256
| ТП 11-27 | Урус-Мартановский РЭС | Чеченская Республика | Урус-Мартановский муниципальный район Алхан-юртовское сельское поселение | 10/0,4 | 0.16 | 0.064 | 0.0256
| ТП 11-28 | Урус-Мартановский РЭС | Чеченская Республика | Урус-Мартановский муниципальный район Алхан-юртовское сельское поселение | 10/0,4 | 0.04 | 0.016 | 0.0064
| ТП 11-36 | Урус-Мартановский РЭС | Чеченская Республика | Урус-Мартановский муниципальный район Алхан-юртовское сельское поселение | 10/0,4 | 0.1 | 0.04 | 0.016
| ТП 11-39 | Урус-Мартановский РЭС | Чеченская Республика | Урус-Мартановский муниципальный район Алхан-юртовское сельское поселение | 10/0,4 | 0.16 | 0.064 | 0.0256
| ТП 11-40 | Урус-Мартановский РЭС | Чеченская Республика | Урус-Мартановский муниципальный район Алхан-юртовское сельское поселение | 10/0,4 | 0.25 | 0.1 | 0.04
| ТП 11-44 | Урус-Мартановский РЭС | Чеченская Республика | Урус-Мартановский муниципальный район Алхан-юртовское сельское поселение | 10/0,4 | 0.16 | 0.064 | 0.0256
| ТП 11-45 | Урус-Мартановский РЭС | Чеченская Республика | Урус-Мартановский муниципальный район Алхан-юртовское сельское поселение | 10/0,4 | 0.25 | 0.1 | 0.04
| Ф-16 п/с «Красноармейская» |  |  |  |  | 0 | 0 | 0
| ТП 16-1 | Урус-Мартановский РЭС | Чеченская Республика | Урус-Мартановский муниципальный район Алхан-юртовское сельское поселение | 10/0,4 | 0.4 | 0.16 | 0.064
| ТП 16-2 | Урус-Мартановский РЭС | Чеченская Республика | Урус-Мартановский муниципальный район Алхан-юртовское сельское поселение | 10/0,4 | 0.25 | 0.1 | 0.04
| ТП 16-3 | Урус-Мартановский РЭС | Чеченская Республика | Урус-Мартановский муниципальный район Алхан-юртовское сельское поселение | 10/0,4 | 0.16 | 0.064 | 0.0256
| ТП 16-4 | Урус-Мартановский РЭС | Чеченская Республика | Урус-Мартановский муниципальный район Алхан-юртовское сельское поселение | 10/0,4 | 0.16 | 0.064 | 0.0256
| ТП 16-5 | Урус-Мартановский РЭС | Чеченская Республика | Урус-Мартановский муниципальный район Алхан-юртовское сельское поселение | 10/0,4 | 0.16 | 0.064 | 0.0256
| ТП 16-28 | Урус-Мартановский РЭС | Чеченская Республика | Урус-Мартановский муниципальный район Алхан-юртовское сельское поселение | 10/0,4 | 0.16 | 0.064 | 0.0256
| ТП 16-29 | Урус-Мартановский РЭС | Чеченская Республика | Урус-Мартановский муниципальный район Алхан-юртовское сельское поселение | 10/0,4 | 0.063 | 0.0252 | 0.01008
| ТП 16-38 | Урус-Мартановский РЭС | Чеченская Республика | Урус-Мартановский муниципальный район Алхан-юртовское сельское поселение | 10/0,4 | 0.16 | 0.064 | 0.0256
| ТП 16-41 | Урус-Мартановский РЭС | Чеченская Республика | Урус-Мартановский муниципальный район Алхан-юртовское сельское поселение | 10/0,4 | 0.16 | 0.064 | 0.0256
| ТП 16-47 | Урус-Мартановский РЭС | Чеченская Республика | Урус-Мартановский муниципальный район Алхан-юртовское сельское поселение | 10/0,4 | 0.16 | 0.064 | 0.0256
| Ф-5 ПС «У Мартан-1» |  |  |  |  | 0 | 0 | 0
| ТП 5-16 | Урус-Мартановский РЭС | Чеченская Республика | Урус-Мартановский муниципальный район Рошни-чуйское сельское поселение | 10/0,4 | 0.16 | 0.064 | 0.0256
| ТП 5-1 | Урус-Мартановский РЭС | Чеченская Республика | Урус-Мартановский муниципальный район Рошни-чуйское сельское поселение | 10/0,4 | 0.16 | 0.064 | 0.0256
| ТП 5-2 | Урус-Мартановский РЭС | Чеченская Республика | Урус-Мартановский муниципальный район Рошни-чуйское сельское поселение | 10/0,4 | 0.16 | 0.064 | 0.0256
| ТП 5-3 | Урус-Мартановский РЭС | Чеченская Республика | Урус-Мартановский муниципальный район Рошни-чуйское сельское поселение | 10/0,4 | 0.25 | 0.1 | 0.04
| ТП 5-4 | Урус-Мартановский РЭС | Чеченская Республика | Урус-Мартановский муниципальный район Рошни-чуйское сельское поселение | 10/0,4 | 0.25 | 0.1 | 0.04
| ТП 5-5 | Урус-Мартановский РЭС | Чеченская Республика | Урус-Мартановский муниципальный район Рошни-чуйское сельское поселение | 10/0,4 | 0.16 | 0.064 | 0.0256
| ТП 5-6 | Урус-Мартановский РЭС | Чеченская Республика | Урус-Мартановский муниципальный район Рошни-чуйское сельское поселение | 10/0,4 | 0.25 | 0.1 | 0.04
| ТП 5-8 | Урус-Мартановский РЭС | Чеченская Республика | Урус-Мартановский муниципальный район Рошни-чуйское сельское поселение | 10/0,4 | 0.1 | 0.04 | 0.016
| ТП 5-9 | Урус-Мартановский РЭС | Чеченская Республика | Урус-Мартановский муниципальный район Рошни-чуйское сельское поселение | 10/0,4 | 0.063 | 0.0252 | 0.01008
| ТП 5-10 | Урус-Мартановский РЭС | Чеченская Республика | Урус-Мартановский муниципальный район Рошни-чуйское сельское поселение | 10/0,4 | 0.16 | 0.064 | 0.0256
| ТП 5-11 | Урус-Мартановский РЭС | Чеченская Республика | Урус-Мартановский муниципальный район Рошни-чуйское сельское поселение | 10/0,4 | 0.4 | 0.16 | 0.064
| ТП 5-12 | Урус-Мартановский РЭС | Чеченская Республика | Урус-Мартановский муниципальный район Рошни-чуйское сельское поселение | 10/0,4 | 0.1 | 0.04 | 0.016
| ТП 5-14 | Урус-Мартановский РЭС | Чеченская Республика | Урус-Мартановский муниципальный район Рошни-чуйское сельское поселение | 10/0,4 | 0.1 | 0.04 | 0.016
| ТП 5-15 | Урус-Мартановский РЭС | Чеченская Республика | Урус-Мартановский муниципальный район Рошни-чуйское сельское поселение | 10/0,4 | 0.16 | 0.064 | 0.0256
| ТП 5-26 | Урус-Мартановский РЭС | Чеченская Республика | Урус-Мартановский муниципальный район Рошни-чуйское сельское поселение | 10/0,4 | 0.25 | 0.1 | 0.04
| ТП 5-13 | Урус-Мартановский РЭС | Чеченская Республика | Урус-Мартановский муниципальный район Рошни-чуйское сельское поселение | 10/0,4 | 0.25 | 0.1 | 0.04
Ф-10 ПС «Умартан-1»
| ТП 10-54 | Урус-Мартановский РЭС | Чеченская Республика | Урус-Мартановский муниципальный район Гехинское сельское поселение | 10/0,4 | 0.1 | 0.04 | 0.016
| ТП 10-73 | Урус-Мартановский РЭС | Чеченская Республика | Урус-Мартановский муниципальный район Гехинское сельское поселение | 10/0,4 | 0.1 | 0.04 | 0.016
| ТП 10-27 | Урус-Мартановский РЭС | Чеченская Республика | Урус-Мартановский муниципальный район Гехинское сельское поселение | 10/0,4 | 0.25 | 0.1 | 0.04
| ТП 10-74 | Урус-Мартановский РЭС | Чеченская Республика | Урус-Мартановский муниципальный район Гехинское сельское поселение | 10/0,4 | 0.1 | 0.04 | 0.016
| ТП 10-79 | Урус-Мартановский РЭС | Чеченская Республика | Урус-Мартановский муниципальный район Гехи-чуйское сельское поселение | 10/0,4 | 0.063 | 0.0252 | 0.01008
| ТП 10-40 | Урус-Мартановский РЭС | Чеченская Республика | Урус-Мартановский муниципальный район Гехи-чуйское сельское поселение | 10/0,4 | 0.16 | 0.064 | 0.0256
| ТП 10-4 | Урус-Мартановский РЭС | Чеченская Республика | Урус-Мартановский муниципальный район Гехи-чуйское сельское поселение | 10/0,4 | 0.063 | 0.0252 | 0.01008
| ТП 10-18 | Урус-Мартановский РЭС | Чеченская Республика | Урус-Мартановский муниципальный район Гехи-чуйское сельское поселение | 10/0,4 | 0.1 | 0.04 | 0.016
| ТП 10-5 | Урус-Мартановский РЭС | Чеченская Республика | Урус-Мартановский муниципальный район Гехи-чуйское сельское поселение | 10/0,4 | 0.16 | 0.064 | 0.0256
| ТП 10-6 | Урус-Мартановский РЭС | Чеченская Республика | Урус-Мартановский муниципальный район Гехи-чуйское сельское поселение | 10/0,4 | 0.1 | 0.04 | 0.016
| ТП 10-39 | Урус-Мартановский РЭС | Чеченская Республика | Урус-Мартановский муниципальный район Гехи-чуйское сельское поселение | 10/0,4 | 0.1 | 0.04 | 0.016
| ТП 10-8 | Урус-Мартановский РЭС | Чеченская Республика | Урус-Мартановский муниципальный район Гехи-чуйское сельское поселение | 10/0,4 | 0.25 | 0.1 | 0.04
| ТП 10-9 | Урус-Мартановский РЭС | Чеченская Республика | Урус-Мартановский муниципальный район Гехи-чуйское сельское поселение | 10/0,4 | 0.25 | 0.1 | 0.04
| ТП 10-10 | Урус-Мартановский РЭС | Чеченская Республика | Урус-Мартановский муниципальный район Гехи-чуйское сельское поселение | 10/0,4 | 0.1 | 0.04 | 0.016
| ТП 10-11 | Урус-Мартановский РЭС | Чеченская Республика | Урус-Мартановский муниципальный район Гехи-чуйское сельское поселение | 10/0,4 | 0.16 | 0.064 | 0.0256
| ТП 10-76 | Урус-Мартановский РЭС | Чеченская Республика | Урус-Мартановский муниципальный район Шалажинское сельское поселение | 10/0,4 | 0.063 | 0.0252 | 0.01008
| ТП 10-13 | Урус-Мартановский РЭС | Чеченская Республика | Урус-Мартановский муниципальный район Шалажинское сельское поселение | 10/0,4 | 0.1 | 0.04 | 0.016
| ТП 10-14 | Урус-Мартановский РЭС | Чеченская Республика | Урус-Мартановский муниципальный район Шалажинское сельское поселение | 10/0,4 | 0.1 | 0.04 | 0.016
| ТП 10-45 | Урус-Мартановский РЭС | Чеченская Республика | Урус-Мартановский муниципальный район Шалажинское сельское поселение | 10/0,4 | 0.25 | 0.1 | 0.04
| ТП 10-16 | Урус-Мартановский РЭС | Чеченская Республика | Урус-Мартановский муниципальный район Шалажинское сельское поселение | 10/0,4 | 0.1 | 0.04 | 0.016
| ТП 10-19 | Урус-Мартановский РЭС | Чеченская Республика | Урус-Мартановский муниципальный район Шалажинское сельское поселение | 10/0,4 | 0.16 | 0.064 | 0.0256
| ТП 10-17 | Урус-Мартановский РЭС | Чеченская Республика | Урус-Мартановский муниципальный район Шалажинское сельское поселение | 10/0,4 | 0.25 | 0.1 | 0.04
| ТП 10-15 | Урус-Мартановский РЭС | Чеченская Республика | Урус-Мартановский муниципальный район Шалажинское сельское поселение | 10/0,4 | 0.1 | 0.04 | 0.016
| ТП 10-30 | Урус-Мартановский РЭС | Чеченская Республика | Урус-Мартановский муниципальный район Шалажинское сельское поселение | 10/0,4 | 0.1 | 0.04 | 0.016
| ТП 10-20 | Урус-Мартановский РЭС | Чеченская Республика | Урус-Мартановский муниципальный район Шалажинское сельское поселение | 10/0,4 | 0.25 | 0.1 | 0.04
| ТП 10-37 | Урус-Мартановский РЭС | Чеченская Республика | Урус-Мартановский муниципальный район Шалажинское сельское поселение | 10/0,4 | 0.1 | 0.04 | 0.016
| ТП 10-35 | Урус-Мартановский РЭС | Чеченская Республика | Урус-Мартановский муниципальный район Шалажинское сельское поселение | 10/0,4 | 0.16 | 0.064 | 0.0256
| ТП 10-21 | Урус-Мартановский РЭС | Чеченская Республика | Урус-Мартановский муниципальный район Шалажинское сельское поселение | 10/0,4 | 0.16 | 0.064 | 0.0256
| ТП 10-51 | Урус-Мартановский РЭС | Чеченская Республика | Урус-Мартановский муниципальный район Шалажинское сельское поселение | 10/0,4 | 0.16 | 0.064 | 0.0256
| ТП 10-29 | Урус-Мартановский РЭС | Чеченская Республика | Урус-Мартановский муниципальный район Шалажинское сельское поселение | 10/0,4 | 0.16 | 0.064 | 0.0256
| ТП 10-22 | Урус-Мартановский РЭС | Чеченская Республика | Урус-Мартановский муниципальный район Шалажинское сельское поселение | 10/0,4 | 0.063 | 0.0252 | 0.01008
| ТП 10-49 | Урус-Мартановский РЭС | Чеченская Республика | Урус-Мартановский муниципальный район Шалажинское сельское поселение | 10/0,4 | 0.16 | 0.064 | 0.0256
| ТП 10-38 | Урус-Мартановский РЭС | Чеченская Республика | Урус-Мартановский муниципальный район Шалажинское сельское поселение | 10/0,4 | 0.16 | 0.064 | 0.0256
| ТП 10-23 | Урус-Мартановский РЭС | Чеченская Республика | Урус-Мартановский муниципальный район Шалажинское сельское поселение | 10/0,4 | 0.16 | 0.064 | 0.0256
| ТП 10-56 | Урус-Мартановский РЭС | Чеченская Республика | Урус-Мартановский муниципальный район Шалажинское сельское поселение | 10/0,4 | 0.16 | 0.064 | 0.0256
| ТП 10-24 | Урус-Мартановский РЭС | Чеченская Республика | Урус-Мартановский муниципальный район Шалажинское сельское поселение | 10/0,4 | 0.32 | 0.128 | 0.0512
| ТП 10-25 | Урус-Мартановский РЭС | Чеченская Республика | Урус-Мартановский муниципальный район Шалажинское сельское поселение | 10/0,4 | 0.16 | 0.064 | 0.0256
| ТП 10-47 | Урус-Мартановский РЭС | Чеченская Республика | Урус-Мартановский муниципальный район Шалажинское сельское поселение | 10/0,4 | 0.25 | 0.1 | 0.04
| ТП 10-26 | Урус-Мартановский РЭС | Чеченская Республика | Урус-Мартановский муниципальный район Шалажинское сельское поселение | 10/0,4 | 0.16 | 0.064 | 0.0256
| ТП 10-34 | Урус-Мартановский РЭС | Чеченская Республика | Урус-Мартановский муниципальный район Шалажинское сельское поселение | 10/0,4 | 0.16 | 0.064 | 0.0256
| ТП 10-64 | Урус-Мартановский РЭС | Чеченская Республика | Урус-Мартановский муниципальный район Шалажинское сельское поселение | 10/0,4 | 0.063 | 0.0252 | 0.01008
Ф-2 п/с «Алхазурова»
| ТП 2-1 | Урус-Мартановский РЭС | Чеченская Республика | Урус-Мартановский муниципальный район Алхазуровское сельское поселение | 10/0,4 | 0.16 | 0.064 | 0.0256
| ТП 2-7 | Урус-Мартановский РЭС | Чеченская Республика | Урус-Мартановский муниципальный район Алхазуровское сельское поселение | 10/0,4 | 0.1 | 0.04 | 0.016
| ТП 2-4 | Урус-Мартановский РЭС | Чеченская Республика | Урус-Мартановский муниципальный район Алхазуровское сельское поселение | 10/0,4 | 0.1 | 0.04 | 0.016
| ТП 2-5 | Урус-Мартановский РЭС | Чеченская Республика | Урус-Мартановский муниципальный район Алхазуровское сельское поселение | 10/0,4 | 0.063 | 0.0252 | 0.01008
| ТП 2-6 | Урус-Мартановский РЭС | Чеченская Республика | Урус-Мартановский муниципальный район Алхазуровское сельское поселение | 10/0,4 | 0.16 | 0.064 | 0.0256
| Ф-4 п/с «Алхазурова» |  |  |  |  | 0 | 0 | 0
| ТП 4-8 | Урус-Мартановский РЭС | Чеченская Республика | Урус-Мартановский муниципальный район Алхазуровское сельское поселение | 10/0,4 | 0.04 | 0.016 | 0.0064
| ТП 4-1 | Урус-Мартановский РЭС | Чеченская Республика | Урус-Мартановский муниципальный район Алхазуровское сельское поселение | 10/0,4 | 0.063 | 0.0252 | 0.01008
| ТП 4-2 | Урус-Мартановский РЭС | Чеченская Республика | Урус-Мартановский муниципальный район Алхазуровское сельское поселение | 10/0,4 | 0.1 | 0.04 | 0.016
| ТП 4-3 | Урус-Мартановский РЭС | Чеченская Республика | Урус-Мартановский муниципальный район Алхазуровское сельское поселение | 10/0,4 | 0.16 | 0.064 | 0.0256
| ТП 4-4 | Урус-Мартановский РЭС | Чеченская Республика | Урус-Мартановский муниципальный район Алхазуровское сельское поселение | 10/0,4 | 0.18 | 0.072 | 0.0288
| ТП 4-5 | Урус-Мартановский РЭС | Чеченская Республика | Урус-Мартановский муниципальный район Алхазуровское сельское поселение | 10/0,4 | 0.25 | 0.1 | 0.04
| ТП 4-6 | Урус-Мартановский РЭС | Чеченская Республика | Урус-Мартановский муниципальный район Алхазуровское сельское поселение | 10/0,4 | 0.25 | 0.1 | 0.04
| ТП 4-7 | Урус-Мартановский РЭС | Чеченская Республика | Урус-Мартановский муниципальный район Алхазуровское сельское поселение | 10/0,4 | 0.25 | 0.1 | 0.04
| Ф-6 п/с «Алхазурова» |  |  |  |  | 0 | 0 | 0
| ТП 6-1 | Урус-Мартановский РЭС | Чеченская Республика | Урус-Мартановский муниципальный район Гойское сельское поселение | 10/0,4 | 0.25 | 0.1 | 0.04
| ТП 6-13 | Урус-Мартановский РЭС | Чеченская Республика | Урус-Мартановский муниципальный район Гойское сельское поселение | 10/0,4 | 0.16 | 0.1 | 0.1
| ТП 6-14 | Урус-Мартановский РЭС | Чеченская Республика | Урус-Мартановский муниципальный район Гойское сельское поселение | 10/0,4 | 0.161 | 0.1 | 0.1
| ТП 6-2 | Урус-Мартановский РЭС | Чеченская Республика | Урус-Мартановский муниципальный район Гойское сельское поселение | 10/0,4 | 0.16 | 0.064 | 0.0256
| ТП 6-7 | Урус-Мартановский РЭС | Чеченская Республика | Урус-Мартановский муниципальный район Гойское сельское поселение | 10/0,4 | 0.25 | 0.1 | 0.04
| ТП 6-15 | Урус-Мартановский РЭС | Чеченская Республика | Урус-Мартановский муниципальный район Гойское сельское поселение | 10/0,4 | 0.063 | 0.04 | 0.04
Ф-7 п/с «Алхазурова»
| ТП 7-1 | Урус-Мартановский РЭС | Чеченская Республика | Урус-Мартановский муниципальный район Гой-чуйское сельское поселение | 10/0,4 | 0.1 | 0.04 | 0.016
| ТП 7-2 | Урус-Мартановский РЭС | Чеченская Республика | Урус-Мартановский муниципальный район Гой-чуйское сельское поселение | 10/0,4 | 0.1 | 0.04 | 0.016
| ТП 7-4 | Урус-Мартановский РЭС | Чеченская Республика | Урус-Мартановский муниципальный район Гой-чуйское сельское поселение | 10/0,4 | 0.4 | 0.16 | 0.064
| ТП 7-11 | Урус-Мартановский РЭС | Чеченская Республика | Урус-Мартановский муниципальный район Гой-чуйское сельское поселение | 10/0,4 | 0.25 | 0.1 | 0.04
| ТП 7-6 | Урус-Мартановский РЭС | Чеченская Республика | Урус-Мартановский муниципальный район Гой-чуйское сельское поселение | 10/0,4 | 0.16 | 0.064 | 0.0256
| ТП 7-9 | Урус-Мартановский РЭС | Чеченская Республика | Урус-Мартановский муниципальный район Гой-чуйское сельское поселение | 10/0,4 | 0.16 | 0.064 | 0.0256
| ТП 7-7 | Урус-Мартановский РЭС | Чеченская Республика | Урус-Мартановский муниципальный район Гой-чуйское сельское поселение | 10/0,4 | 0.063 | 0.0252 | 0.01008
| ТП 7-12 | Урус-Мартановский РЭС | Чеченская Республика | Урус-Мартановский муниципальный район Гой-чуйское сельское поселение | 10/0,4 | 0.1 | 0.04 | 0.016
| ТП 7-19 | Урус-Мартановский РЭС | Чеченская Республика | Урус-Мартановский муниципальный район Гой-чуйское сельское поселение | 10/0,4 | 0.1 | 0.04 | 0.016
| ТП 7-3 | Урус-Мартановский РЭС | Чеченская Республика | Урус-Мартановский муниципальный район Гой-чуйское сельское поселение | 10/0,4 | 0.1 | 0.04 | 0.016
| ТП 7-18 | Урус-Мартановский РЭС | Чеченская Республика | Урус-Мартановский муниципальный район Гой-чуйское сельское поселение | 10/0,4 | 0.25 | 0.15 | 0.15
| ТП 7-8 | Урус-Мартановский РЭС | Чеченская Республика | Урус-Мартановский муниципальный район Гой-чуйское сельское поселение | 10/0,4 | 0.16 | 0.064 | 0.0256
| ТП 7-10 | Урус-Мартановский РЭС | Чеченская Республика | Урус-Мартановский муниципальный район Гой-чуйское сельское поселение | 10/0,4 | 0.16 | 0.064 | 0.0256
Ф-8 п/с «Алхазурова»
| ТП 8-2 | Урус-Мартановский РЭС | Чеченская Республика | Урус-Мартановский муниципальный район Алхазуровское сельское поселение | 10/0,4 | 0.16 | 0.064 | 0.0256
| ТП 8-4 | Урус-Мартановский РЭС | Чеченская Республика | Урус-Мартановский муниципальный район Алхазуровское сельское поселение | 10/0,4 | 0.25 | 0.1 | 0.04
| ТП 8-10 | Урус-Мартановский РЭС | Чеченская Республика | Урус-Мартановский муниципальный район Алхазуровское сельское поселение | 10/0,4 | 0.16 | 0.064 | 0.0256
| ТП 8-19 | Урус-Мартановский РЭС | Чеченская Республика | Урус-Мартановский муниципальный район Алхазуровское сельское поселение | 10/0,4 | 0.1 | 0.04 | 0.016
| ТП 8-28 | Урус-Мартановский РЭС | Чеченская Республика | Урус-Мартановский муниципальный район Алхазуровское сельское поселение | 10/0,4 | 0.1 | 0.04 | 0.016
| ТП 8-11 | Урус-Мартановский РЭС | Чеченская Республика | Урус-Мартановский муниципальный район Алхазуровское сельское поселение | 10/0,4 | 0.16 | 0.064 | 0.0256
| ТП 8-12 | Урус-Мартановский РЭС | Чеченская Республика | Урус-Мартановский муниципальный район Алхазуровское сельское поселение | 10/0,4 | 0.16 | 0.064 | 0.0256
| ТП 8-7 | Урус-Мартановский РЭС | Чеченская Республика | Урус-Мартановский муниципальный район Алхазуровское сельское поселение | 10/0,4 | 0.16 | 0.02 | 0.02
| ТП 8-21 | Урус-Мартановский РЭС | Чеченская Республика | Урус-Мартановский муниципальный район Алхазуровское сельское поселение | 10/0,4 | 0.25 | 0.1 | 0.04
| ТП 8-16 | Урус-Мартановский РЭС | Чеченская Республика | Урус-Мартановский муниципальный район Алхазуровское сельское поселение | 10/0,4 | 0.25 | 0.1 | 0.04
| ТП 8-9 | Урус-Мартановский РЭС | Чеченская Республика | Урус-Мартановский муниципальный район Алхазуровское сельское поселение | 10/0,4 | 0.16 | 0.064 | 0.0256
| ТП 8-1 | Урус-Мартановский РЭС | Чеченская Республика | Урус-Мартановский муниципальный район Алхазуровское сельское поселение | 10/0,4 | 0.16 | 0.064 | 0.0256
| ТП 8-6 | Урус-Мартановский РЭС | Чеченская Республика | Урус-Мартановский муниципальный район Алхазуровское сельское поселение | 10/0,4 | 0.025 | 0.01 | 0.004
| ТП 8-20 | Урус-Мартановский РЭС | Чеченская Республика | Урус-Мартановский муниципальный район Алхазуровское сельское поселение | 10/0,4 | 0.063 | 0.0252 | 0.01008
| ТП 8-27 | Урус-Мартановский РЭС | Чеченская Республика | Урус-Мартановский муниципальный район Алхазуровское сельское поселение | 10/0,4 | 0.063 | 0.0252 | 0.01008
| ТП 8-26 | Урус-Мартановский РЭС | Чеченская Республика | Урус-Мартановский муниципальный район Алхазуровское сельское поселение | 10/0,4 | 0.16 | 0.1 | 0.1
Ф-2 ПС «Горец»
| ТП 2-2 | Урус-Мартановский РЭС | Чеченская Республика | Урус-Мартановское городское поселение | 10/0,4 | 0.063 | 0.0252 | 0.01008
| ТП 2-4 | Урус-Мартановский РЭС | Чеченская Республика | Урус-Мартановское городское поселение | 10/0,4 | 0.16 | 0.1 | 0.1
| ТП 2-5 | Урус-Мартановский РЭС | Чеченская Республика | Урус-Мартановское городское поселение | 10/0,4 | 0.25 | 0.1 | 0.04
| ТП 2-6 | Урус-Мартановский РЭС | Чеченская Республика | Урус-Мартановское городское поселение | 10/0,4 | 0.16 | 0.064 | 0.0256
| ТП 2-9 | Урус-Мартановский РЭС | Чеченская Республика | Урус-Мартановское городское поселение | 10/0,4 | 0.16 | 0.064 | 0.0256
| ТП 2-10 | Урус-Мартановский РЭС | Чеченская Республика | Урус-Мартановское городское поселение | 10/0,4 | 0.16 | 0.064 | 0.0256
| ТП 2-11 | Урус-Мартановский РЭС | Чеченская Республика | Урус-Мартановское городское поселение | 10/0,4 | 0.16 | 0.064 | 0.0256
| ТП 2-12 | Урус-Мартановский РЭС | Чеченская Республика | Урус-Мартановское городское поселение | 10/0,4 | 0.25 | 0.1 | 0.04
| ТП 2-13 | Урус-Мартановский РЭС | Чеченская Республика | Урус-Мартановское городское поселение | 10/0,4 | 0.25 | 0.1 | 0.04
| ТП 2-14 | Урус-Мартановский РЭС | Чеченская Республика | Урус-Мартановское городское поселение | 10/0,4 | 0.1 | 0.04 | 0.016
| ТП 2-15 | Урус-Мартановский РЭС | Чеченская Республика | Урус-Мартановское городское поселение | 10/0,4 | 0.25 | 0.1 | 0.04
| ТП 2-16 | Урус-Мартановский РЭС | Чеченская Республика | Урус-Мартановское городское поселение | 10/0,4 | 0.16 | 0.064 | 0.0256
| ТП 2-17 | Урус-Мартановский РЭС | Чеченская Республика | Урус-Мартановское городское поселение | 10/0,4 | 0.1 | 0.04 | 0.016
| ТП 2-18 | Урус-Мартановский РЭС | Чеченская Республика | Урус-Мартановское городское поселение | 10/0,4 | 0.25 | 0.1 | 0.04
| ТП 2-19 | Урус-Мартановский РЭС | Чеченская Республика | Урус-Мартановское городское поселение | 10/0,4 | 0.1 | 0.04 | 0.016
| ТП 2-20 | Урус-Мартановский РЭС | Чеченская Республика | Урус-Мартановское городское поселение | 10/0,4 | 0.16 | 0.064 | 0.0256
| ТП 2-21 | Урус-Мартановский РЭС | Чеченская Республика | Урус-Мартановское городское поселение | 10/0,4 | 0.16 | 0.064 | 0.0256
| ТП 2-22 | Урус-Мартановский РЭС | Чеченская Республика | Урус-Мартановское городское поселение | 10/0,4 | 0.25 | 0.1 | 0.04
| ТП 2-23 | Урус-Мартановский РЭС | Чеченская Республика | Урус-Мартановское городское поселение | 10/0,4 | 0.18 | 0.072 | 0.0288
| ТП 2-24 | Урус-Мартановский РЭС | Чеченская Республика | Урус-Мартановское городское поселение | 10/0,4 | 0.1 | 0.04 | 0.016
| ТП 2-25 | Урус-Мартановский РЭС | Чеченская Республика | Урус-Мартановское городское поселение | 10/0,4 | 0.25 | 0.1 | 0.04
| ТП 2-28 | Урус-Мартановский РЭС | Чеченская Республика | Урус-Мартановское городское поселение | 10/0,4 | 0.16 | 0.064 | 0.0256
| ТП 2-29 | Урус-Мартановский РЭС | Чеченская Республика | Урус-Мартановское городское поселение | 10/0,4 | 0.4 | 0.2 | 0.2
| ТП 2-30 | Урус-Мартановский РЭС | Чеченская Республика | Урус-Мартановское городское поселение | 10/0,4 | 0.063 | 0.0252 | 0.01008
| ТП 2-31 | Урус-Мартановский РЭС | Чеченская Республика | Урус-Мартановское городское поселение | 10/0,4 | 0.1 | 0.04 | 0.016
| ТП 2-32 | Урус-Мартановский РЭС | Чеченская Республика | Урус-Мартановское городское поселение | 10/0,4 | 0.16 | 0.064 | 0.0256
| ТП 2-33 | Урус-Мартановский РЭС | Чеченская Республика | Урус-Мартановское городское поселение | 10/0,4 | 0.1 | 0.04 | 0.016
| ТП-2-35 | Урус-Мартановский РЭС | Чеченская Республика | Урус-Мартановское городское поселение | 10/0,4 | 0.063 | 0.0252 | 0.01008
| Ф-3 ПС «Горец» |  |  |  |  | 0 | 0 | 0
| ТП 3-4 | Урус-Мартановский РЭС | Чеченская Республика | Урус-Мартановское городское поселение | 10/0,4 | 0.1 | 0.04 | 0.016
| ТП 3-5 | Урус-Мартановский РЭС | Чеченская Республика | Урус-Мартановское городское поселение | 10/0,4 | 0.16 | 0.064 | 0.0256
| ТП 3-6 | Урус-Мартановский РЭС | Чеченская Республика | Урус-Мартановское городское поселение | 10/0,4 | 0.16 | 0.064 | 0.0256
| ТП 3-7 | Урус-Мартановский РЭС | Чеченская Республика | Урус-Мартановское городское поселение | 10/0,4 | 0.1 | 0.04 | 0.016
| ТП 3-8 | Урус-Мартановский РЭС | Чеченская Республика | Урус-Мартановское городское поселение | 10/0,4 | 0.1 | 0.06 | 0.06
| ТП 3-9 | Урус-Мартановский РЭС | Чеченская Республика | Урус-Мартановское городское поселение | 10/0,4 | 0.063 | 0.0252 | 0.01008
| ТП 3-10 | Урус-Мартановский РЭС | Чеченская Республика | Урус-Мартановское городское поселение | 10/0,4 | 0.16 | 0.064 | 0.0256
| ТП 3-11 | Урус-Мартановский РЭС | Чеченская Республика | Урус-Мартановское городское поселение | 10/0,4 | 0.063 | 0.0252 | 0.01008
| ТП 3-13 | Урус-Мартановский РЭС | Чеченская Республика | Урус-Мартановское городское поселение | 10/0,4 | 0.04 | 0.016 | 0.0064
| ТП 3-14 | Урус-Мартановский РЭС | Чеченская Республика | Урус-Мартановский муниципальный район Мартан-чуйское сельское поселение | 10/0,4 | 0.25 | 0.1 | 0.04
| ТП 3-15 | Урус-Мартановский РЭС | Чеченская Республика | Урус-Мартановский муниципальный район Мартан-чуйское сельское поселение | 10/0,4 | 0.16 | 0.064 | 0.0256
| ТП 3-16 | Урус-Мартановский РЭС | Чеченская Республика | Урус-Мартановский муниципальный район Мартан-чуйское сельское поселение | 10/0,4 | 0.16 | 0.064 | 0.0256
| ТП 3-17 | Урус-Мартановский РЭС | Чеченская Республика | Урус-Мартановский муниципальный район Мартан-чуйское сельское поселение | 10/0,4 | 0.1 | 0.04 | 0.016
| ТП 3-18 | Урус-Мартановский РЭС | Чеченская Республика | Урус-Мартановский муниципальный район Мартан-чуйское сельское поселение | 10/0,4 | 0.16 | 0.064 | 0.0256
| ТП 3-19 | Урус-Мартановский РЭС | Чеченская Республика | Урус-Мартановский муниципальный район Мартан-чуйское сельское поселение | 10/0,4 | 0.16 | 0.064 | 0.0256
| ТП 3-20 | Урус-Мартановский РЭС | Чеченская Республика | Урус-Мартановский муниципальный район Мартан-чуйское сельское поселение | 10/0,4 | 0.16 | 0.064 | 0.0256
| ТП 3-21 | Урус-Мартановский РЭС | Чеченская Республика | Урус-Мартановский муниципальный район Мартан-чуйское сельское поселение | 10/0,4 | 0.1 | 0.04 | 0.016
| ТП 3-22 | Урус-Мартановский РЭС | Чеченская Республика | Урус-Мартановский муниципальный район Мартан-чуйское сельское поселение | 10/0,4 | 0.16 | 0.064 | 0.0256
| ТП 3-23 | Урус-Мартановский РЭС | Чеченская Республика | Урус-Мартановский муниципальный район Мартан-чуйское сельское поселение | 10/0,4 | 0.1 | 0.04 | 0.016
| ТП 3-24 | Урус-Мартановский РЭС | Чеченская Республика | Урус-Мартановский муниципальный район Мартан-чуйское сельское поселение | 10/0,4 | 0.16 | 0.064 | 0.0256
| ТП 3-25 | Урус-Мартановский РЭС | Чеченская Республика | Урус-Мартановский муниципальный район Мартан-чуйское сельское поселение | 10/0,4 | 0.1 | 0.04 | 0.016
| ТП 3-26 | Урус-Мартановский РЭС | Чеченская Республика | Урус-Мартановский муниципальный район Мартан-чуйское сельское поселение | 10/0,4 | 0.16 | 0.064 | 0.0256
| ТП 3-27 | Урус-Мартановский РЭС | Чеченская Республика | Урус-Мартановский муниципальный район Мартан-чуйское сельское поселение | 10/0,4 | 0.1 | 0.04 | 0.016
| ТП 3-28 | Урус-Мартановский РЭС | Чеченская Республика | Урус-Мартановский муниципальный район Мартан-чуйское сельское поселение | 10/0,4 | 0.16 | 0.064 | 0.0256
| ТП 3-29 | Урус-Мартановский РЭС | Чеченская Республика | Урус-Мартановский муниципальный район Мартан-чуйское сельское поселение | 10/0,4 | 0.25 | 0.1 | 0.04
| ТП 3-30 | Урус-Мартановский РЭС | Чеченская Республика | Урус-Мартановский муниципальный район Мартан-чуйское сельское поселение | 10/0,4 | 0.063 | 0.0252 | 0.01008
| ТП 3-31 | Урус-Мартановский РЭС | Чеченская Республика | Урус-Мартановский муниципальный район Мартан-чуйское сельское поселение | 10/0,4 | 0.1 | 0.04 | 0.016
| ТП 3-34 | Урус-Мартановский РЭС | Чеченская Республика | Урус-Мартановский муниципальный район Мартан-чуйское сельское поселение | 10/0,4 | 0.63 | 0.252 | 0.1008
| ТП 3-35 | Урус-Мартановский РЭС | Чеченская Республика | Урус-Мартановский муниципальный район Мартан-чуйское сельское поселение | 10/0,4 | 0.1 | 0.04 | 0.016
| ТП 3-37 | Урус-Мартановский РЭС | Чеченская Республика | Урус-Мартановский муниципальный район Мартан-чуйское сельское поселение | 10/0,4 | 0.16 | 0.064 | 0.0256
| ТП 3-38 | Урус-Мартановский РЭС | Чеченская Республика | Урус-Мартановский муниципальный район Мартан-чуйское сельское поселение | 10/0,4 | 0.1 | 0.04 | 0.016
| ТП 3-39 | Урус-Мартановский РЭС | Чеченская Республика | Урус-Мартановский муниципальный район Мартан-чуйское сельское поселение | 10/0,4 | 0.03 | 0.012 | 0.0048
| ТП 3-40 | Урус-Мартановский РЭС | Чеченская Республика | Урус-Мартановский муниципальный район Мартан-чуйское сельское поселение | 10/0,4 | 0.16 | 0.064 | 0.0256
| ТП 3-53 | Урус-Мартановский РЭС | Чеченская Республика | Урус-Мартановский муниципальный район Мартан-чуйское сельское поселение | 10/0,4 | 0.1 | 0.04 | 0.016
| ТП 3-60 | Урус-Мартановский РЭС | Чеченская Республика | Урус-Мартановский муниципальный район Мартан-чуйское сельское поселение | 10/0,4 | 0.1 | 0.04 | 0.016
| ТП 3-63 | Урус-Мартановский РЭС | Чеченская Республика | Урус-Мартановский муниципальный район Мартан-чуйское сельское поселение | 10/0,4 | 0.063 | 0.0252 | 0.01008
| ТП 3-65 | Урус-Мартановский РЭС | Чеченская Республика | Урус-Мартановский муниципальный район Мартан-чуйское сельское поселение | 10/0,4 | 0.16 | 0.064 | 0.0256
| ТП 3-67 | Урус-Мартановский РЭС | Чеченская Республика | Урус-Мартановский муниципальный район Мартан-чуйское сельское поселение | 10/0,4 | 0.16 | 0.064 | 0.0256
| ТП 3-68 | Урус-Мартановский РЭС | Чеченская Республика | Урус-Мартановский муниципальный район Мартан-чуйское сельское поселение | 10/0,4 | 0.25 | 0.1 | 0.04
| ТП 3-72 | Урус-Мартановский РЭС | Чеченская Республика | Урус-Мартановский муниципальный район Мартан-чуйское сельское поселение | 10/0,4 | 0.1 | 0.04 | 0.016
| ТП 3-73 | Урус-Мартановский РЭС | Чеченская Республика | Урус-Мартановский муниципальный район Мартан-чуйское сельское поселение | 10/0,4 | 0.16 | 0.064 | 0.0256
| ТП 3-75 | Урус-Мартановский РЭС | Чеченская Республика | Урус-Мартановский муниципальный район Мартан-чуйское сельское поселение | 10/0,4 | 0.16 | 0.064 | 0.0256
| ТП 3-76 | Урус-Мартановский РЭС | Чеченская Республика | Урус-Мартановский муниципальный район Мартан-чуйское сельское поселение | 10/0,4 | 0.063 | 0.0252 | 0.01008
| ТП 3-77 | Урус-Мартановский РЭС | Чеченская Республика | Урус-Мартановский муниципальный район Мартан-чуйское сельское поселение | 10/0,4 | 0.04 | 0.016 | 0.0064
| ТП 3-79 | Урус-Мартановский РЭС | Чеченская Республика | Урус-Мартановский муниципальный район Мартан-чуйское сельское поселение | 10/0,4 | 0.1 | 0.04 | 0.016
| ТП 3-81 | Урус-Мартановский РЭС | Чеченская Республика | Урус-Мартановский муниципальный район Мартан-чуйское сельское поселение | 10/0,4 | 0.16 | 0.1 | 0.1
| ТП 3-89 | Урус-Мартановский РЭС | Чеченская Республика | Урус-Мартановский муниципальный район Мартан-чуйское сельское поселение | 10/0,4 | 0.25 | 0.15 | 0.15
| ТП 3-90 | Урус-Мартановский РЭС | Чеченская Республика | Урус-Мартановский муниципальный район Мартан-чуйское сельское поселение | 10/0,4 | 0.1 | 0.06 | 0.06
Ф-8 ПС «Горец»
| ТП 8-1 | Урус-Мартановский РЭС | Чеченская Республика | Урус-Мартановское городское поселение | 10/0,4 | 0.4 | 0.16 | 0.064
| ТП 8-2 | Урус-Мартановский РЭС | Чеченская Республика | Урус-Мартановское городское поселение | 10/0,4 | 0.16 | 0.064 | 0.0256
| ТП 8-3 | Урус-Мартановский РЭС | Чеченская Республика | Урус-Мартановское городское поселение | 10/0,4 | 0.063 | 0.0252 | 0.01008
| ТП 8-4 | Урус-Мартановский РЭС | Чеченская Республика | Урус-Мартановское городское поселение | 10/0,4 | 0.025 | 0.01 | 0.004
| ТП 8-5 | Урус-Мартановский РЭС | Чеченская Республика | Урус-Мартановское городское поселение | 10/0,4 | 0.1 | 0.04 | 0.016
| ТП 8-6 | Урус-Мартановский РЭС | Чеченская Республика | Урус-Мартановское городское поселение | 10/0,4 | 0.16 | 0.064 | 0.0256
| ТП 8-7 | Урус-Мартановский РЭС | Чеченская Республика | Урус-Мартановское городское поселение | 10/0,4 | 0.25 | 0.1 | 0.04
| ТП 8-8 | Урус-Мартановский РЭС | Чеченская Республика | Урус-Мартановское городское поселение | 10/0,4 | 0.25 | 0.1 | 0.04
| ТП 8-9 | Урус-Мартановский РЭС | Чеченская Республика | Урус-Мартановское городское поселение | 10/0,4 | 0.025 | 0.01 | 0.004
| ТП 8-10 | Урус-Мартановский РЭС | Чеченская Республика | Урус-Мартановское городское поселение | 10/0,4 | 0.1 | 0.04 | 0.016
| ТП 8-11 | Урус-Мартановский РЭС | Чеченская Республика | Урус-Мартановское городское поселение | 10/0,4 | 0.4 | 0.16 | 0.064
| ТП 8-12 | Урус-Мартановский РЭС | Чеченская Республика | Урус-Мартановское городское поселение | 10/0,4 | 0.4 | 0.16 | 0.064
| ТП 8-13 | Урус-Мартановский РЭС | Чеченская Республика | Урус-Мартановское городское поселение | 10/0,4 | 0.4 | 0.16 | 0.064
| ТП 8-16 | Урус-Мартановский РЭС | Чеченская Республика | Урус-Мартановское городское поселение | 10/0,4 | 0.25 | 0.1 | 0.04
| ТП 8-17 | Урус-Мартановский РЭС | Чеченская Республика | Урус-Мартановское городское поселение | 10/0,4 | 0.16 | 0.064 | 0.0256
| ТП 8-18 | Урус-Мартановский РЭС | Чеченская Республика | Урус-Мартановское городское поселение | 10/0,4 | 0.16 | 0.064 | 0.0256
| ТП 8-19 | Урус-Мартановский РЭС | Чеченская Республика | Урус-Мартановское городское поселение | 10/0,4 | 0.16 | 0.064 | 0.0256
| ТП 8-20 | Урус-Мартановский РЭС | Чеченская Республика | Урус-Мартановское городское поселение | 10/0,4 | 0.16 | 0.064 | 0.0256
| ТП 8-22 | Урус-Мартановский РЭС | Чеченская Республика | Урус-Мартановское городское поселение | 10/0,4 | 0.25 | 0.1 | 0.04
| ТП 8-23 | Урус-Мартановский РЭС | Чеченская Республика | Урус-Мартановское городское поселение | 10/0,4 | 0.25 | 0.1 | 0.04
| ТП 8-24 | Урус-Мартановский РЭС | Чеченская Республика | Урус-Мартановское городское поселение | 10/0,4 | 0.16 | 0.064 | 0.0256
| ТП 8-25 | Урус-Мартановский РЭС | Чеченская Республика | Урус-Мартановское городское поселение | 10/0,4 | 0.063 | 0.0252 | 0.01008
| ТП 8-26 | Урус-Мартановский РЭС | Чеченская Республика | Урус-Мартановское городское поселение | 10/0,4 | 0.16 | 0.064 | 0.0256
| ТП 8-27 | Урус-Мартановский РЭС | Чеченская Республика | Урус-Мартановское городское поселение | 10/0,4 | 0.4 | 0.16 | 0.064
| ТП 8-28 | Урус-Мартановский РЭС | Чеченская Республика | Урус-Мартановское городское поселение | 10/0,4 | 0.16 | 0.064 | 0.0256
| ТП 8-29 | Урус-Мартановский РЭС | Чеченская Республика | Урус-Мартановское городское поселение | 10/0,4 | 0.1 | 0.02 | 0.02
| ТП 8-30 | Урус-Мартановский РЭС | Чеченская Республика | Урус-Мартановское городское поселение | 10/0,4 | 0.16 | 0.064 | 0.0256
| ТП 8-31 | Урус-Мартановский РЭС | Чеченская Республика | Урус-Мартановское городское поселение | 10/0,4 | 0.4 | 0.2 | 0.2
| ТП 8-32 | Урус-Мартановский РЭС | Чеченская Республика | Урус-Мартановское городское поселение | 10/0,4 | 0.1 | 0.04 | 0.016
| ТП 8-33 | Урус-Мартановский РЭС | Чеченская Республика | Урус-Мартановское городское поселение | 10/0,4 | 0.16 | 0.064 | 0.0256
| ТП 8-35 | Урус-Мартановский РЭС | Чеченская Республика | Урус-Мартановское городское поселение | 10/0,4 | 0.16 | 0.064 | 0.0256
| ТП 8-36 | Урус-Мартановский РЭС | Чеченская Республика | Урус-Мартановское городское поселение | 10/0,4 | 0.16 | 0.064 | 0.0256
| ТП 8-37 | Урус-Мартановский РЭС | Чеченская Республика | Урус-Мартановское городское поселение | 10/0,4 | 0.1 | 0.04 | 0.016
| ТП 8-39 | Урус-Мартановский РЭС | Чеченская Республика | Урус-Мартановское городское поселение | 10/0,4 | 0.25 | 0.1 | 0.04
| ТП 8-40 | Урус-Мартановский РЭС | Чеченская Республика | Урус-Мартановское городское поселение | 10/0,4 | 0.16 | 0.064 | 0.0256
| ТП 8-42 | Урус-Мартановский РЭС | Чеченская Республика | Урус-Мартановское городское поселение | 10/0,4 | 0.1 | 0.04 | 0.016
| ТП 8-46 | Урус-Мартановский РЭС | Чеченская Республика | Урус-Мартановское городское поселение | 10/0,4 | 0.063 | 0.0252 | 0.01008
| ТП 8-61 | Урус-Мартановский РЭС | Чеченская Республика | Урус-Мартановское городское поселение | 10/0,4 | 0.25 | 0.1 | 0.04
Ф-9 ПС «Горец»
| ТП 9-2 | Урус-Мартановский РЭС | Чеченская Республика | Урус-Мартановское городское поселение | 10/0,4 | 0.16 | 0.064 | 0.0256
| ТП 9-3 | Урус-Мартановский РЭС | Чеченская Республика | Урус-Мартановское городское поселение | 10/0,4 | 0.1 | 0.04 | 0.016
| ТП 9-4 | Урус-Мартановский РЭС | Чеченская Республика | Урус-Мартановское городское поселение | 10/0,4 | 0.1 | 0.04 | 0.016
| ТП 9-6 | Урус-Мартановский РЭС | Чеченская Республика | Урус-Мартановское городское поселение | 10/0,4 | 0.16 | 0.064 | 0.0256
| ТП 9-7 | Урус-Мартановский РЭС | Чеченская Республика | Урус-Мартановское городское поселение | 10/0,4 | 0.4 | 0.16 | 0.064
| ТП 9-8 | Урус-Мартановский РЭС | Чеченская Республика | Урус-Мартановское городское поселение | 10/0,4 | 0.25 | 0.1 | 0.04
| ТП 9-9 | Урус-Мартановский РЭС | Чеченская Республика | Урус-Мартановское городское поселение | 10/0,4 | 0.1 | 0.04 | 0.016
| ТП 9-10 | Урус-Мартановский РЭС | Чеченская Республика | Урус-Мартановское городское поселение | 10/0,4 | 0.63 | 0.252 | 0.1008
| ТП 9-12 | Урус-Мартановский РЭС | Чеченская Республика | Урус-Мартановское городское поселение | 10/0,4 | 0.25 | 0.1 | 0.04
| ТП 9-13 | Урус-Мартановский РЭС | Чеченская Республика | Урус-Мартановское городское поселение | 10/0,4 | 0.1 | 0.04 | 0.016
| ТП 9-14 | Урус-Мартановский РЭС | Чеченская Республика | Урус-Мартановское городское поселение | 10/0,4 | 0.063 | 0.0252 | 0.01008
| ТП 9-15 | Урус-Мартановский РЭС | Чеченская Республика | Урус-Мартановское городское поселение | 10/0,4 | 0.16 | 0.064 | 0.0256
| ТП 9-16 | Урус-Мартановский РЭС | Чеченская Республика | Урус-Мартановское городское поселение | 10/0,4 | 0.1 | 0.04 | 0.016
| ТП 9-17 | Урус-Мартановский РЭС | Чеченская Республика | Урус-Мартановское городское поселение | 10/0,4 | 0.16 | 0.064 | 0.0256
| ТП 9-18 | Урус-Мартановский РЭС | Чеченская Республика | Урус-Мартановское городское поселение | 10/0,4 | 0.16 | 0.064 | 0.0256
| ТП 9-20 | Урус-Мартановский РЭС | Чеченская Республика | Урус-Мартановское городское поселение | 10/0,4 | 0.63 | 0.252 | 0.1008
| ТП 9-21 | Урус-Мартановский РЭС | Чеченская Республика | Урус-Мартановское городское поселение | 10/0,4 | 0.25 | 0.1 | 0.04
| ТП 9-22 | Урус-Мартановский РЭС | Чеченская Республика | Урус-Мартановское городское поселение | 10/0,4 | 0.4 | 0.16 | 0.064
| ТП 9-23 | Урус-Мартановский РЭС | Чеченская Республика | Урус-Мартановское городское поселение | 10/0,4 | 0.63 | 0.252 | 0.1008
| ТП 9-24 | Урус-Мартановский РЭС | Чеченская Республика | Урус-Мартановское городское поселение | 10/0,4 | 0.4 | 0.16 | 0.064
| ТП 9-30 | Урус-Мартановский РЭС | Чеченская Республика | Урус-Мартановское городское поселение | 10/0,4 | 0.04 | 0.016 | 0.0064
| ТП 9-35 | Урус-Мартановский РЭС | Чеченская Республика | Урус-Мартановское городское поселение | 10/0,4 | 0.1 | 0.04 | 0.016
| ТП 9-37 | Урус-Мартановский РЭС | Чеченская Республика | Урус-Мартановское городское поселение | 10/0,4 | 0.25 | 0.1 | 0.04
Ф-13 ПС «Горец»
| ТП 13-3 | Урус-Мартановский РЭС | Чеченская Республика | Урус-Мартановское городское поселение | 10/0,4 | 0.04 | 0.016 | 0.0064
| ТП 13-4 | Урус-Мартановский РЭС | Чеченская Республика | Урус-Мартановское городское поселение | 10/0,4 | 0.25 | 0.1 | 0.04
| ТП 13-5 | Урус-Мартановский РЭС | Чеченская Республика | Урус-Мартановское городское поселение | 10/0,4 | 0.25 | 0.1 | 0.04
| ТП 13-37 | Урус-Мартановский РЭС | Чеченская Республика | Урус-Мартановское городское поселение | 10/0,4 | 0.063 | 0.0252 | 0.01008
| ТП 13-58 | Урус-Мартановский РЭС | Чеченская Республика | Урус-Мартановское городское поселение | 10/0,4 | 0.16 | 0.064 | 0.0256
| ТП 13-61 | Урус-Мартановский РЭС | Чеченская Республика | Урус-Мартановское городское поселение | 10/0,4 | 0.63 | 0.252 | 0.1008
Ф-19 п/с "Горец"
| ТП-19-8 | Урус-Мартановский РЭС | Чеченская Республика | Урус-Мартановский муниципальный район Гойтинское сельское поселение | 10/0,4 | 0.16 | 0.064 | 0.0256
| ТП-19-12 | Урус-Мартановский РЭС | Чеченская Республика | Урус-Мартановский муниципальный район Гойтинское сельское поселение | 10/0,4 | 0.25 | 0.1 | 0.04
| ТП-19-13 | Урус-Мартановский РЭС | Чеченская Республика | Урус-Мартановский муниципальный район Гойтинское сельское поселение | 10/0,4 | 0.1 | 0.04 | 0.016
| ТП-19-14 | Урус-Мартановский РЭС | Чеченская Республика | Урус-Мартановский муниципальный район Гойтинское сельское поселение | 10/0,4 | 0.1 | 0.04 | 0.016
| ТП-19-16 | Урус-Мартановский РЭС | Чеченская Республика | Урус-Мартановский муниципальный район Гойтинское сельское поселение | 10/0,4 | 0.25 | 0.1 | 0.04
| ТП-19-17 | Урус-Мартановский РЭС | Чеченская Республика | Урус-Мартановский муниципальный район Гойтинское сельское поселение | 10/0,4 | 0.25 | 0.1 | 0.04
| ТП-19-19 | Урус-Мартановский РЭС | Чеченская Республика | Урус-Мартановский муниципальный район Гойтинское сельское поселение | 10/0,4 | 0.063 | 0.0252 | 0.01008
| ТП-19-20 | Урус-Мартановский РЭС | Чеченская Республика | Урус-Мартановский муниципальный район Гойтинское сельское поселение | 10/0,4 | 0.063 | 0.0252 | 0.01008
| ТП-19-22 | Урус-Мартановский РЭС | Чеченская Республика | Урус-Мартановский муниципальный район Гойтинское сельское поселение | 10/0,4 | 0.16 | 0.064 | 0.0256
| ТП-19-23 | Урус-Мартановский РЭС | Чеченская Республика | Урус-Мартановский муниципальный район Гойтинское сельское поселение | 10/0,4 | 0.16 | 0.064 | 0.0256
| ТП-19-24 | Урус-Мартановский РЭС | Чеченская Республика | Урус-Мартановский муниципальный район Гойтинское сельское поселение | 10/0,4 | 0.16 | 0.064 | 0.0256
| ТП-19-25 | Урус-Мартановский РЭС | Чеченская Республика | Урус-Мартановский муниципальный район Гойтинское сельское поселение | 10/0,4 | 0.16 | 0.064 | 0.0256
| ТП-19-26 | Урус-Мартановский РЭС | Чеченская Республика | Урус-Мартановский муниципальный район Гойтинское сельское поселение | 10/0,4 | 0.16 | 0.064 | 0.0256
| ТП-19-27 | Урус-Мартановский РЭС | Чеченская Республика | Урус-Мартановский муниципальный район Гойтинское сельское поселение | 10/0,4 | 0.1 | 0.04 | 0.016
| ТП-19-28 | Урус-Мартановский РЭС | Чеченская Республика | Урус-Мартановский муниципальный район Гойтинское сельское поселение | 10/0,4 | 0.25 | 0.1 | 0.04
| ТП-19-29 | Урус-Мартановский РЭС | Чеченская Республика | Урус-Мартановский муниципальный район Гойтинское сельское поселение | 10/0,4 | 0.16 | 0.064 | 0.0256
| ТП-19-30 | Урус-Мартановский РЭС | Чеченская Республика | Урус-Мартановский муниципальный район Гойтинское сельское поселение | 10/0,4 | 0.25 | 0.1 | 0.04
| ТП-19-31 | Урус-Мартановский РЭС | Чеченская Республика | Урус-Мартановский муниципальный район Гойтинское сельское поселение | 10/0,4 | 0.1 | 0.04 | 0.016
| ТП-19-32 | Урус-Мартановский РЭС | Чеченская Республика | Урус-Мартановский муниципальный район Гойтинское сельское поселение | 10/0,4 | 0.25 | 0.1 | 0.04
| ТП-19-34 | Урус-Мартановский РЭС | Чеченская Республика | Урус-Мартановский муниципальный район Гойтинское сельское поселение | 10/0,4 | 0.16 | 0.064 | 0.0256
| ТП-19-35 | Урус-Мартановский РЭС | Чеченская Республика | Урус-Мартановский муниципальный район Гойтинское сельское поселение | 10/0,4 | 0.16 | 0.064 | 0.0256
| ТП-19-36 | Урус-Мартановский РЭС | Чеченская Республика | Урус-Мартановский муниципальный район Гойтинское сельское поселение | 10/0,4 | 0.25 | 0.1 | 0.04
| ТП-19-37 | Урус-Мартановский РЭС | Чеченская Республика | Урус-Мартановский муниципальный район Гойтинское сельское поселение | 10/0,4 | 0.25 | 0.1 | 0.04
| ТП-19-38 | Урус-Мартановский РЭС | Чеченская Республика | Урус-Мартановский муниципальный район Гойтинское сельское поселение | 10/0,4 | 0.25 | 0.1 | 0.04
| ТП-19-40 | Урус-Мартановский РЭС | Чеченская Республика | Урус-Мартановский муниципальный район Гойтинское сельское поселение | 10/0,4 | 1 | 0.4 | 0.16
| ТП-19-41 | Урус-Мартановский РЭС | Чеченская Республика | Урус-Мартановский муниципальный район Гойтинское сельское поселение | 10/0,4 | 0.1 | 0.04 | 0.016
| ТП-19-42 | Урус-Мартановский РЭС | Чеченская Республика | Урус-Мартановский муниципальный район Гойтинское сельское поселение | 10/0,4 | 0.25 | 0.1 | 0.04
| ТП-19-43 | Урус-Мартановский РЭС | Чеченская Республика | Урус-Мартановский муниципальный район Гойтинское сельское поселение | 10/0,4 | 0.1 | 0.04 | 0.016
| ТП-19-44 | Урус-Мартановский РЭС | Чеченская Республика | Урус-Мартановский муниципальный район Гойтинское сельское поселение | 10/0,4 | 0.16 | 0.064 | 0.0256
| ТП-19-45 | Урус-Мартановский РЭС | Чеченская Республика | Урус-Мартановский муниципальный район Гойтинское сельское поселение | 10/0,4 | 0.16 | 0.064 | 0.0256
| ТП-19-46 | Урус-Мартановский РЭС | Чеченская Республика | Урус-Мартановский муниципальный район Гойтинское сельское поселение | 10/0,4 | 0.18 | 0.072 | 0.0288
| ТП-19-47 | Урус-Мартановский РЭС | Чеченская Республика | Урус-Мартановский муниципальный район Гойтинское сельское поселение | 10/0,4 | 0.25 | 0.1 | 0.04
| ТП-19-48 | Урус-Мартановский РЭС | Чеченская Республика | Урус-Мартановский муниципальный район Гойтинское сельское поселение | 10/0,4 | 0.063 | 0.0252 | 0.01008
| ТП-19-49 | Урус-Мартановский РЭС | Чеченская Республика | Урус-Мартановский муниципальный район Гойтинское сельское поселение | 10/0,4 | 0.16 | 0.064 | 0.0256
| ТП-19-50 | Урус-Мартановский РЭС | Чеченская Республика | Урус-Мартановский муниципальный район Гойтинское сельское поселение | 10/0,4 | 0.16 | 0.064 | 0.0256
| ТП-19-53 | Урус-Мартановский РЭС | Чеченская Республика | Урус-Мартановский муниципальный район Гойтинское сельское поселение | 10/0,4 | 0.16 | 0.064 | 0.0256
| ТП-19-68 | Урус-Мартановский РЭС | Чеченская Республика | Урус-Мартановское городское поселение | 10/0,4 | 0.063 | 0.0252 | 0.01008
| ТП-19-71 | Урус-Мартановский РЭС | Чеченская Республика | Урус-Мартановский муниципальный район Гойтинское сельское поселение | 10/0,4 | 0.1 | 0.04 | 0.016
| ТП-19-72 | Урус-Мартановский РЭС | Чеченская Республика | Урус-Мартановское городское поселение | 10/0,4 | 0.1 | 0.04 | 0.016
| ТП-19-74 | Урус-Мартановский РЭС | Чеченская Республика | Урус-Мартановский муниципальный район Гойтинское сельское поселение | 10/0,4 | 0.063 | 0.0252 | 0.01008
| Ф-18 ПС «Горец» |  |  |  |  | 0 | 0 | 0
| ТП-18-1 | Урус-Мартановский РЭС | Чеченская Республика | Урус-Мартановское городское поселение | 10/0,4 | 0.16 | 0.064 | 0.0256
| ТП 18-45 | Урус-Мартановский РЭС | Чеченская Республика | Урус-Мартановское городское поселение | 10/0,4 | 0.063 | 0.0252 | 0.01008
| ТП 18-36 | Урус-Мартановский РЭС | Чеченская Республика | Урус-Мартановское городское поселение | 10/0,4 | 0.063 | 0.0252 | 0.01008
| ТП-18-3 | Урус-Мартановский РЭС | Чеченская Республика | Урус-Мартановский муниципальный район Гойтинское сельское поселение | 10/0,4 | 0.25 | 0.16 | 0.16
| ТП-18-4 | Урус-Мартановский РЭС | Чеченская Республика | Урус-Мартановский муниципальный район Гойтинское сельское поселение | 10/0,4 | 0.063 | 0.0252 | 0.01008
| ТП-18-5 | Урус-Мартановский РЭС | Чеченская Республика | Урус-Мартановский муниципальный район Гойтинское сельское поселение | 10/0,4 | 0.16 | 0.064 | 0.0256
| ТП-18-6 | Урус-Мартановский РЭС | Чеченская Республика | Урус-Мартановский муниципальный район Гойтинское сельское поселение | 10/0,4 | 0.315 | 0.2 | 0.2
| ТП-18-7 | Урус-Мартановский РЭС | Чеченская Республика | Урус-Мартановский муниципальный район Гойтинское сельское поселение | 10/0,4 | 0.16 | 0.064 | 0.0256
| ТП 18-38 | Урус-Мартановский РЭС | Чеченская Республика | Урус-Мартановский муниципальный район Гойтинское сельское поселение | 10/0,4 | 0.16 | 0.064 | 0.0256
| ТП-18-8 | Урус-Мартановский РЭС | Чеченская Республика | Урус-Мартановский муниципальный район Гойтинское сельское поселение | 10/0,4 | 0.1 | 0.04 | 0.016
| ТП 18-35 | Урус-Мартановский РЭС | Чеченская Республика | Урус-Мартановский муниципальный район Гойтинское сельское поселение | 10/0,4 | 0.04 | 0.016 | 0.0064
| ТП-18-9 | Урус-Мартановский РЭС | Чеченская Республика | Урус-Мартановский муниципальный район Гойтинское сельское поселение | 10/0,4 | 0.25 | 0.1 | 0.04
| ТП-18-10 | Урус-Мартановский РЭС | Чеченская Республика | Урус-Мартановский муниципальный район Гойтинское сельское поселение | 10/0,4 | 0.25 | 0.1 | 0.04
| ТП-18-11 | Урус-Мартановский РЭС | Чеченская Республика | Урус-Мартановский муниципальный район Гойтинское сельское поселение | 10/0,4 | 0.063 | 0.0252 | 0.01008
| ТП 18-13 | Урус-Мартановский РЭС | Чеченская Республика | Урус-Мартановский муниципальный район Гойтинское сельское поселение | 10/0,4 | 0.1 | 0.04 | 0.016
| ТП-18-14 | Урус-Мартановский РЭС | Чеченская Республика | Урус-Мартановский муниципальный район Гойтинское сельское поселение | 10/0,4 | 0.25 | 0.1 | 0.04
| ТП-18-15 | Урус-Мартановский РЭС | Чеченская Республика | Урус-Мартановский муниципальный район Гойтинское сельское поселение | 10/0,4 | 0.1 | 0.04 | 0.016
| ТП-18-16 | Урус-Мартановский РЭС | Чеченская Республика | Урус-Мартановский муниципальный район Гойтинское сельское поселение | 10/0,4 | 0.1 | 0.04 | 0.016
| ТП-18-17 | Урус-Мартановский РЭС | Чеченская Республика | Урус-Мартановский муниципальный район Гойтинское сельское поселение | 10/0,4 | 0.16 | 0.064 | 0.0256
| ТП-18-18 | Урус-Мартановский РЭС | Чеченская Республика | Урус-Мартановский муниципальный район Гойтинское сельское поселение | 10/0,4 | 0.1 | 0.04 | 0.016
| ТП-18-19 | Урус-Мартановский РЭС | Чеченская Республика | Урус-Мартановский муниципальный район Гойтинское сельское поселение | 10/0,4 | 0.1 | 0.04 | 0.016
| ТП-18-20 | Урус-Мартановский РЭС | Чеченская Республика | Урус-Мартановский муниципальный район Гойтинское сельское поселение | 10/0,4 | 0.16 | 0.064 | 0.0256
| ТП-18-22 | Урус-Мартановский РЭС | Чеченская Республика | Урус-Мартановский муниципальный район Гойтинское сельское поселение | 10/0,4 | 0.1 | 0.04 | 0.016
| ТП-18-23 | Урус-Мартановский РЭС | Чеченская Республика | Урус-Мартановский муниципальный район Гойтинское сельское поселение | 10/0,4 | 0.1 | 0.04 | 0.016
| ТП 18-31 | Урус-Мартановский РЭС | Чеченская Республика | Урус-Мартановский муниципальный район Гойтинское сельское поселение | 10/0,4 | 0.063 | 0.0252 | 0.01008
| ТП-18-24 | Урус-Мартановский РЭС | Чеченская Республика | Урус-Мартановский муниципальный район Гойтинское сельское поселение | 10/0,4 | 0.16 | 0.064 | 0.0256
| ТП-18-25 | Урус-Мартановский РЭС | Чеченская Республика | Урус-Мартановский муниципальный район Гойтинское сельское поселение | 10/0,4 | 0.16 | 0.064 | 0.0256
| ТП 18-34 | Урус-Мартановский РЭС | Чеченская Республика | Урус-Мартановский муниципальный район Гойтинское сельское поселение | 10/0,4 | 0.16 | 0.064 | 0.0256
| ТП 18-33 | Урус-Мартановский РЭС | Чеченская Республика | Урус-Мартановский муниципальный район Гойтинское сельское поселение | 10/0,4 | 0.063 | 0.0252 | 0.01008
| ТП 18-41 | Урус-Мартановский РЭС | Чеченская Республика | Урус-Мартановский муниципальный район Гойтинское сельское поселение | 10/0,4 | 0.1 | 0.04 | 0.016
| ТП 18-37 | Урус-Мартановский РЭС | Чеченская Республика | Урус-Мартановский муниципальный район Гойтинское сельское поселение | 10/0,4 | 0.063 | 0.0252 | 0.01008
| ТП-18-26 | Урус-Мартановский РЭС | Чеченская Республика | Урус-Мартановский муниципальный район Гойтинское сельское поселение | 10/0,4 | 0.16 | 0.064 | 0.0256
| ТП-18-27 | Урус-Мартановский РЭС | Чеченская Республика | Урус-Мартановский муниципальный район Гойтинское сельское поселение | 10/0,4 | 0.063 | 0.0252 | 0.01008
| ТП-18-28 | Урус-Мартановский РЭС | Чеченская Республика | Урус-Мартановский муниципальный район Гойтинское сельское поселение | 10/0,4 | 0.25 | 0.1 | 0.04
| ТП-18-30 | Урус-Мартановский РЭС | Чеченская Республика | Урус-Мартановский муниципальный район Гойтинское сельское поселение | 10/0,4 | 0.25 | 0.1 | 0.04
| ТП 18-40 | Урус-Мартановский РЭС | Чеченская Республика | Урус-Мартановский муниципальный район Гойтинское сельское поселение | 10/0,4 | 0.063 | 0.0252 | 0.01008
| ТП 18-43 | Урус-Мартановский РЭС | Чеченская Республика | Урус-Мартановский муниципальный район Гойтинское сельское поселение | 10/0,4 | 0.1 | 0.04 | 0.016
| Ф-20 п/с "Горец" |  |  |  |  | 0 | 0 | 0
| ТП 20-20 | Урус-Мартановский РЭС | Чеченская Республика | Урус-Мартановское городское поселение | 10/0,4 | 0.25 | 0.1 | 0.04
| ТП 20-6 | Урус-Мартановский РЭС | Чеченская Республика | Урус-Мартановское городское поселение | 10/0,4 | 0.063 | 0.0252 | 0.01008
| ТП 20-7 | Урус-Мартановский РЭС | Чеченская Республика | Урус-Мартановское городское поселение | 10/0,4 | 0.25 | 0.1 | 0.04
| ТП 20-27 | Урус-Мартановский РЭС | Чеченская Республика | Урус-Мартановское городское поселение | 10/0,4 | 0.25 | 0.1 | 0.04
| ТП 20-19 | Урус-Мартановский РЭС | Чеченская Республика | Урус-Мартановское городское поселение | 10/0,4 | 0.25 | 0.1 | 0.04
| ТП 20-9 | Урус-Мартановский РЭС | Чеченская Республика | Урус-Мартановское городское поселение | 10/0,4 | 0.1 | 0.04 | 0.016
| ТП 20-10 | Урус-Мартановский РЭС | Чеченская Республика | Урус-Мартановское городское поселение | 10/0,4 | 0.1 | 0.04 | 0.016
| ТП 20-13 | Урус-Мартановский РЭС | Чеченская Республика | Урус-Мартановское городское поселение | 10/0,4 | 0.25 | 0.1 | 0.04
| ТП 20-28 | Урус-Мартановский РЭС | Чеченская Республика | Урус-Мартановское городское поселение | 10/0,4 | 0.063 | 0.0252 | 0.01008
| ТП 20-32 | Урус-Мартановский РЭС | Чеченская Республика | Урус-Мартановское городское поселение | 10/0,4 | 0.1 | 0.04 | 0.016
| ТП 20-31 | Урус-Мартановский РЭС | Чеченская Республика | Урус-Мартановское городское поселение | 10/0,4 | 0.25 | 0.1 | 0.04
| ТП 20-14 | Урус-Мартановский РЭС | Чеченская Республика | Урус-Мартановский муниципальный район поселок Мичурина | 10/0,4 | 0.04 | 0.016 | 0.0064
| ТП 20-15 | Урус-Мартановский РЭС | Чеченская Республика | Урус-Мартановский муниципальный район поселок Мичурина | 10/0,4 | 0.25 | 0.1 | 0.04
| ТП 20-16 | Урус-Мартановский РЭС | Чеченская Республика | Урус-Мартановский муниципальный район поселок Мичурина | 10/0,4 | 0.063 | 0.0252 | 0.01008
| ПС Минеральная | Надтеречный РЭС | Чеченская Республика | с. Минеральное | 10/0,4кВ 1*250кВ | 0.25 | 0.155 | 6
| ПС Минеральная | Надтеречный РЭС | Чеченская Республика | с. Зебер-Юрт | 10/0,4кВ 3*160кВ | 0.48 | 0.12 | 0.05
| ПС Минеральная | Надтеречный РЭС | Чеченская Республика | с. Зебер-Юрт | 10/0,4кВ 2*100кВ | 0.2 | 0.53 | 0.048
| ПС Братская | Надтеречный РЭС | Чеченская Республика | с. Братское | 10/0,4кВ 2*400кВ | 0.8 | 0.142 | 0.102
| ПС Братская | Надтеречный РЭС | Чеченская Республика | с. Братское | 10/0,4кВ 5*250кВ | 1.25 | 0.334 | 0.12
| ПС Братская | Надтеречный РЭС | Чеченская Республика | с. Братское | 10/0,4кВ 1*160кВ | 0.16 | 0.057 | 0.04
| ПС Братская | Надтеречный РЭС | Чеченская Республика | с. Братское | 10/0,4кВ 2*100кВ | 0.2 | 0.053 | 0.025
| ПС Братская | Надтеречный РЭС | Чеченская Республика | с. Братское | 10/0,4кВ 1*63кВ | 0.63 | 0.04 | 0.01
| ПС Братская | Надтеречный РЭС | Чеченская Республика | с. Братское | 10/0,4кВ 1*160кВ | 0.16 | 0.02 | 0.01
| ПС Братская | Надтеречный РЭС | Чеченская Республика | с. Братское | 10/0,4кВ 1*40кВ | 0.04 | 0.024 | 0.01
| ПС Надтеречная | Надтеречный РЭС | Чеченская Республика | с. Надтеречное | 10/0,4кВ 2*400кВ | 0.8 | 0.042 | 0.02
| ПС Надтеречная | Надтеречный РЭС | Чеченская Республика | с. Надтеречное | 10/0,4кВ 2*250кВ | 0.5 | 0.1 | 0.048
| ПС Надтеречная | Надтеречный РЭС | Чеченская Республика | с. Надтеречное | 10/0,4кВ 13*160кВ | 2.08 | 1.664 | 0.416
| ПС Надтеречная | Надтеречный РЭС | Чеченская Республика | с. Надтеречное | 10/0,4кВ 3*100кВ | 0.3 | 0.06 | 0.03
| ПС Надтеречная | Надтеречный РЭС | Чеченская Республика | с. Надтеречное | 10/0,4кВ 3*63кВ | 0.189 | 0.034 | 0.034
| ПС Надтеречная | Надтеречный РЭС | Чеченская Республика | с. Мекен-Юрт | 10/0,4кВ 4*160кВ | 0.64 | 0.06 | 0.05
| ПС Надтеречная | Надтеречный РЭС | Чеченская Республика | с. Мекен-Юрт | 10/0,4кВ 3*100кВ | 0.3 | 0.035 | 0.024
| ПС Надтеречная | Надтеречный РЭС | Чеченская Республика | с. Мекен-Юрт | 10/0,4кВ 3*63кВ | 0.189 | 0.05 | 0.034
| ПС Горская | Надтеречный РЭС | Чеченская Республика | с. Подгорное | 10/0,4кВ 4*250кВ | 1 | 0.3 | 0.267
| ПС Горская | Надтеречный РЭС | Чеченская Республика | с. Подгорное | 10/0,4кВ 2*160кВ | 0.32 | 0.224 | 0.056
| ПС Горская | Надтеречный РЭС | Чеченская Республика | с. Подгорное | 10/0,4кВ 3*100кВ | 0.3 | 0.03 | 0.014
| ПС Надтеречная | Надтеречный РЭС | Чеченская Республика | с. Верхний-Наур | 10/0,4кВ 3*400кВ | 1.2 | 0.3 | 0.06
| ПС Надтеречная | Надтеречный РЭС | Чеченская Республика | с. Верхний-Наур | 10/0,4кВ 2*250кВ | 0.5 | 0.15 | 0.089
| ПС Надтеречная | Надтеречный РЭС | Чеченская Республика | с. Верхний-Наур | 10/0,4кВ 5*160кВ | 0.8 | 0.18 | 0.06
| ПС Надтеречная | Надтеречный РЭС | Чеченская Республика | с. Верхний-Наур | 10/0,4кВ 8*100кВ | 0.8 | 0.06 | 0.03
| ПС Надтеречная | Надтеречный РЭС | Чеченская Республика | с. Верхний-Наур | 10/0,4кВ 3*63кВ | 0.189 | 0.03 | 0.017
| ПС Знаменская | Надтеречный РЭС | Чеченская Республика | с. Знаменское | 6/0,4кВ 1*630кВ | 0.63 | 0.25 | 0.05
| ПС Знаменская | Надтеречный РЭС | Чеченская Республика | с. Знаменское | 6/0,4кВ 1*400кВ | 0.4 | 0.2 | 0.1
| ПС Знаменская | Надтеречный РЭС | Чеченская Республика | с. Знаменское | 6/0,4кВ 2*400кВ | 0.8 | 0.3 | 0.25
| ПС Знаменская | Надтеречный РЭС | Чеченская Республика | с. Знаменское | 6/0,4кВ 15*250кВ | 3.75 | 0.89 | 0.222
| ПС Знаменская | Надтеречный РЭС | Чеченская Республика | с. Знаменское | 6/0,4кВ 7*160кВ | 1.12 | 0.25 | 0.199
| ПС Знаменская | Надтеречный РЭС | Чеченская Республика | с. Знаменское | 6/0,4кВ 10*100кВ | 1 | 0.06 | 0.03
| ПС Знаменская | Надтеречный РЭС | Чеченская Республика | с. Знаменское | 6/0,4кВ 7*63кВ | 0.441 | 0.065 | 0.042
| ПС Знаменская | Надтеречный РЭС | Чеченская Республика | с. Знаменское | 6/0,4кВ 4*40кВ | 0.16 | 0.06 | 0.014
| ПС Знаменская | Надтеречный РЭС | Чеченская Республика | с. Бено-Юрт | 6/0,4кВ 1*600кВ | 0.6 | 0.267 | 0.267
| ПС Знаменская | Надтеречный РЭС | Чеченская Республика | с. Бено-Юрт | 6/0,4кВ 1*180кВ | 0.18 | 0.03 | 0.02
| ПС Знаменская | Надтеречный РЭС | Чеченская Республика | с. Бено-Юрт | 6/0,4кВ 2*160кВ | 0.32 | 0.08 | 0.039
| ПС Знаменская | Надтеречный РЭС | Чеченская Республика | с. Бено-Юрт | 6/0,4кВ 9*100кВ | 0.9 | 0.04 | 0.03
| ПС Знаменская | Надтеречный РЭС | Чеченская Республика | с. Бено-Юрт | 6/0,4кВ 1*63кВ | 0.063 | 0.015 | 0.012
| ПС Знаменская | Надтеречный РЭС | Чеченская Республика | с. Бено-Юрт | 10/0,4кВ 1*400кВ | 0.4 | 0.113 | 0.06
| ПС Гвардейская | Надтеречный РЭС | Чеченская Республика | с. Бено-Юрт | 10/0,4кВ 4*250кВ | 1 | 0.02 | 0.017
| ПС Гвардейская | Надтеречный РЭС | Чеченская Республика | с. Бено-Юрт | 10/0,4кВ 5*160кВ | 0.8 | 0.234 | 0.223
| ПС Гвардейская | Надтеречный РЭС | Чеченская Республика | с. Бено-Юрт | 10/0,4кВ 3*100кВ | 0.3 | 0.09 | 0.054
| ПС Гвардейская | Надтеречный РЭС | Чеченская Республика | с. Бено-Юрт | 10/0,4кВ 1*63кВ | 0.056 | 0.05 | 0.006
| ПС Гвардейская | Надтеречный РЭС | Чеченская Республика | с. Бено-Юрт | 10/0,4кВ 2*25кВ | 0.05 | 0.035 | 0.009
| ПС Гвардейская | Надтеречный РЭС | Чеченская Республика | с. Бено-Юрт | 6/0,4кВ 1*160Кв | 0.352 | 0.089 | 0.03
| ПС Гвардейская | Надтеречный РЭС | Чеченская Республика | с. Гвардейское | 10/0,4кВ 3*400кВ | 1.2 | 0.04 | 0.028
| ПС Гвардейская | Надтеречный РЭС | Чеченская Республика | с. Гвардейское | 10/0,4кВ 1*250кВ | 0.25 | 0.02 | 0,0,15
| ПС Гвардейская | Надтеречный РЭС | Чеченская Республика | с. Гвардейское | 10/0,4кВ 10*250кВ | 2.5 | 0.3 | 0.2
| ПС Гвардейская | Надтеречный РЭС | Чеченская Республика | с. Гвардейское | 10/0,4кВ 5*160кВ | 0.9 | 0.369 | 0.43
| ПС Гвардейская | Надтеречный РЭС | Чеченская Республика | с. Гвардейское | 10/0,4кВ 6*100кВ | 0.6 | 0.127 | 0.107
| ПС Гвардейская | Надтеречный РЭС | Чеченская Республика | с. Гвардейское | 10/0,4кВ 3*63кВ | 0.169 | 0.051 | 0.017
| ПС Гвардейская | Надтеречный РЭС | Чеченская Республика | с. Гвардейское | 10/0,4кВ 3*25кВ | 0.075 | 0.023 | 0.013
| ПС БКНС | Надтеречный РЭС | Чеченская Республика | с. Калаус | 10/0,4кВ 1*400кВ | 0.4 | 0.142 | 0.114
| ПС БКНС | Надтеречный РЭС | Чеченская Республика | с. Калаус | 10/0,4кВ 2*160кВ | 0.32 | 0.056 | 0.039
| ПС Горская-3 | Надтеречный РЭС | Чеченская Республика | с. Комарово | 10/0,4кВ 2*400кВ | 0.8 | 0.284 | 0.28
| ПС Горская-3 | Надтеречный РЭС | Чеченская Республика | с. Комарово | 10/0,4кВ 1*100кВ | 0.01 | 0.023 | 0.016
| ПС Горская-3 | Надтеречный РЭС | Чеченская Республика | п. Горагорск | 10/0,4кВ 2*320кВ | 0.64 | 0.2 | 0.18
| ПС Горская-3 | Надтеречный РЭС | Чеченская Республика | п. Горагорск | 10/0,4кВ 2*250кВ | 0.5 | 0.111 | 0.034
| ПС Горская-3 | Надтеречный РЭС | Чеченская Республика | п. Горагорск | 10/0,4кВ 1*100кВ | 0.1 | 0.023 | 0.02
| ПС Горская-4 | Надтеречный РЭС | Чеченская Республика | с. Орлиное | 6/0,4кВ 1*180кВ | 0.18 | 0.08 | 0.048
| ПС Горская-4 | Надтеречный РЭС | Чеченская Республика | п. Новый Городок | 6/0,4кВ 3*400кВ | 1.2 | 0.45 | 0.141
| ПС Горская-4 | Надтеречный РЭС | Чеченская Республика | п. Новый Городок | 6/0,4кВ 3*400кВ | 1.2 | 0.3 | 0.2
| ПС Курчалой | Курчалоевский РЭС | Чеченская Республика | с.Курчалой | 10/0,4 кВ 1*630 кВА | 0.56 | 0.17 | 0.14
| ПС Курчалой | Курчалоевский РЭС | Чеченская Республика | с.Курчалой | 10/0,4 кВ 8*400 кВА | 2.84 | 0.85 | 0.64
| ПС Курчалой | Курчалоевский РЭС | Чеченская Республика | с.Курчалой | 10/0,4 кВ 10*250 кВА | 2.8 | 0.83 | 0.7
| ПС Курчалой | Курчалоевский РЭС | Чеченская Республика | с.Курчалой | 10/0,4 кВ 2*160 кВА | 0.35 | 0.1 | 0.06
| ПС Курчалой | Курчалоевский РЭС | Чеченская Республика | с.Курчалой | 10/0,4 кВ 6*100 кВА | 0.67 | 0.2 | 0.13
| ПС Курчалой | Курчалоевский РЭС | Чеченская Республика | с.Курчалой | 10/0,4кВ 1*25кВА | 0.03 | 0.01 | 0.01
| ПС Курчалой | Курчалоевский РЭС | Чеченская Республика | с.Гелдаган | 10/0,4кВ 7*400кВА | 3.14 | 0.94 | 0.78
| ПС Курчалой | Курчалоевский РЭС | Чеченская Республика | с.Гелдаган | 10/0,4 кВ 7*250 кВА | 1.96 | 0.58 | 0.45
| ПС Курчалой | Курчалоевский РЭС | Чеченская Республика | с.Гелдаган | 10/0,4 кВ 7*160 кВА | 1.26 | 0.37 | 0.31
| ПС Курчалой | Курчалоевский РЭС | Чеченская Республика | с.Гелдаган | 10/0,4 кВ 9*100 кВА | 1.01 | 0.3 | 0.23
| ПС Курчалой | Курчалоевский РЭС | Чеченская Республика | с.Гелдаган | 10/0,4кВ 1*63кВА | 0.07 | 0.02 | 0.01
| ПС Курчалой | Курчалоевский РЭС | Чеченская Республика | с.Гелдаган | 10/0,4кВ 1*40кВА | 0.04 | 0.01 | 0.01
| ПС Курчалой | Курчалоевский РЭС | Чеченская Республика | с.Цоци-юрт | 10/0,4 кВ 5*400 кВА | 1.78 | 0.53 | 0.4
| ПС Курчалой | Курчалоевский РЭС | Чеченская Республика | с.Цоци-юрт | 10/0,4 кВ 11*250 кВА | 3.08 | 0.91 | 0.76
| ПС Курчалой | Курчалоевский РЭС | Чеченская Республика | с.Цоци-юрт | 10/0,4 кВ 11*160 кВА | 1.97 | 0.59 | 0.43
| ПС Курчалой | Курчалоевский РЭС | Чеченская Республика | с.Цоци-юрт | 10/0,4 кВ 13*100 кВА | 1.46 | 0.43 | 0.36
| ПС Курчалой | Курчалоевский РЭС | Чеченская Республика | с.Цоци-юрт | 10/0,4кВ 6*63кВА | 0.42 | 0.12 | 0.1
| ПС Курчалой | Курчалоевский РЭС | Чеченская Республика | Горные села Ф-6 | 10/0,4 кВ 1*250 кВА | 0.28 | 0.08 | 0.06
| ПС Курчалой | Курчалоевский РЭС | Чеченская Республика | Горные села Ф-6 | 10/0,4 кВ 2*160 кВА | 0.36 | 0.1 | 0.1
| ПС Курчалой | Курчалоевский РЭС | Чеченская Республика | Горные села Ф-6 | 10/0,4 кВ 7*100 кВА | 0.78 | 0.22 | 0.19
| ПС Курчалой | Курчалоевский РЭС | Чеченская Республика | Горные села Ф-6 | 10/0,4кВ 3*63 кВА | 0.21 | 0.06 | 0.04
| ПС Курчалой | Курчалоевский РЭС | Чеченская Республика | Горные села Ф-3 | 10/0,4 кВ 1*250 кВА | 0.28 | 0.08 | 0.06
| ПС Курчалой | Курчалоевский РЭС | Чеченская Республика | Горные села Ф-3 | 10/0,4 кВ 6*160 кВА | 1.07 | 0.32 | 0.23
| ПС Курчалой | Курчалоевский РЭС | Чеченская Республика | Горные села Ф-3 | 10/0,4 кВ 7*100 кВА | 0.78 | 0.22 | 0.18
| ПС Курчалой | Курчалоевский РЭС | Чеченская Республика | Горные села Ф-3 | 10/0,4 кВ 1*63 кВА | 0.07 | 0.02 | 0.18
| ПС Курчалой | Курчалоевский РЭС | Чеченская Республика | Горные села Ф-3 | 10/0,4 кВ 2*40 кВА | 0.09 | 0.03 | 0.02
| ПС Курчалой | Курчалоевский РЭС | Чеченская Республика | с.Майртуп | 10/0,4 кВ 2*400 кВА | 0.89 | 0.26 | 0.19
| ПС Курчалой | Курчалоевский РЭС | Чеченская Республика | с.Майртуп | 10/0,4 кВ 3*250 кВА | 0.84 | 0.26 | 0.21
| ПС Курчалой | Курчалоевский РЭС | Чеченская Республика | с.Майртуп | 10/0,4 кВ 12*160 кВА | 2.15 | 0.63 | 0.52
| ПС Курчалой | Курчалоевский РЭС | Чеченская Республика | с.Майртуп | 10/0,4 кВ 6*100 кВА | 0.67 | 0.2 | 0.16
| ПС Курчалой | Курчалоевский РЭС | Чеченская Республика | с.Майртуп | 10/0,4 кВ 5*63 кВА | 0.35 | 0.1 | 0.07
| ПС Курчалой | Курчалоевский РЭС | Чеченская Республика | с.Майртуп | 10/0,4 кВ 3*40 кВА | 0.13 | 0.04 | 0.03
| ПС Курчалой | Курчалоевский РЭС | Чеченская Республика | с.Майртуп | 10/0,4 кВ 2*25 кВА | 0.05 | 0.01 | 0.01
| ПС Курчалой | Курчалоевский РЭС | Чеченская Республика | с.Майртуп | 10/0,4 кВ 1*10 кВА | 0.01 | 0 | 0
| ПС Курчалой | Курчалоевский РЭС | Чеченская Республика | с.Илсхан-юрт | 10/0,4 кВ 5*250 кВА | 1.4 | 0.42 | 0.33
| ПС Курчалой | Курчалоевский РЭС | Чеченская Республика | с.Илсхан-юрт | 10/0,4 кВ 3*160 кВА | 0.53 | 0.15 | 0.13
| ПС Курчалой | Курчалоевский РЭС | Чеченская Республика | с.Илсхан-юрт | 10/0,4 кВ 1*100 кВА | 0.11 | 0.03 | 0.02
| ПС Курчалой | Курчалоевский РЭС | Чеченская Республика | с.Илсхан-юрт | 10/0,4 кВ 1*25 кВА | 0.02 | 0.01 | 0.01
| ПС Бачи-Юрт | Курчалоевский РЭС | Чеченская Республика | с. Бачи-юрт | 10/0,4 кВ 4 *400 кВА | 1.79 | 0.53 | 0.39
| ПС Бачи-Юрт | Курчалоевский РЭС | Чеченская Республика | с. Бачи-юрт | 10/0,4 кВ 10*250 кВА | 2.8 | 0.84 | 0.7
| ПС Бачи-Юрт | Курчалоевский РЭС | Чеченская Республика | с. Бачи-юрт | 10/0,4 кВ 9*160 кВА | 1.61 | 0.48 | 0.35
| ПС Бачи-Юрт | Курчалоевский РЭС | Чеченская Республика | с. Бачи-юрт | 10/0,4 кВ 8*100 кВА | 0.89 | 0.26 | 0.19
| ПС Бачи-Юрт | Курчалоевский РЭС | Чеченская Республика | с. Бачи-юрт | 10/0,4 кВ 2*63 кВА | 0.14 | 0.04 | 0.03
| ПС Бачи-Юрт | Курчалоевский РЭС | Чеченская Республика | с. Бачи-юрт | 10/0,4 кВ 2*40 кВА | 0.08 | 0.02 | 0.01
| ПС Бачи-Юрт | Курчалоевский РЭС | Чеченская Республика | с. Бачи-юрт | 10/0,4 кВ 2*315 кВА | 0.7 | 0.21 | 0.18
| ПС Бачи-Юрт | Курчалоевский РЭС | Чеченская Республика | с.Хоси-юрт | 10/0,4 кВ 2*630 кВА | 1.41 | 0.42 | 0.31
| ПС Бачи-Юрт | Курчалоевский РЭС | Чеченская Республика | с.Хоси-юрт | 10/0,4 кВ 4*400 кВА | 1.79 | 0.53 | 0.39
| ПС Бачи-Юрт | Курчалоевский РЭС | Чеченская Республика | с.Хоси-юрт | 10/0,4 кВ 16*250 кВА | 4.49 | 1.34 | 1.12
| ПС Бачи-Юрт | Курчалоевский РЭС | Чеченская Республика | с.Хоси-юрт | 10/0,4 кВ 4*160 кВА | 0.71 | 0.21 | 0.15
| ПС Бачи-Юрт | Курчалоевский РЭС | Чеченская Республика | с.Хоси-юрт | 10/0,4 кВ 4*100 кВА | 0.44 | 0.13 | 0.09
| ПС Бачи-Юрт | Курчалоевский РЭС | Чеченская Республика | с.Хоси-юрт | 10/0,4 кВ 5*63 кВА | 0.35 | 0.1 | 0.1
| ПС Бачи-Юрт | Курчалоевский РЭС | Чеченская Республика | с.Аллерой | 10/0,4 кВ 5*400 кВА | 2.24 | 0.67 | 0.49
| ПС Бачи-Юрт | Курчалоевский РЭС | Чеченская Республика | с.Аллерой | 10/0,4 кВ 10*250 кВА | 2.8 | 0.83 | 0.64
| ПС Бачи-Юрт | Курчалоевский РЭС | Чеченская Республика | с.Аллерой | 10/0,4 кВ 11*160 кВА | 1.97 | 0.59 | 0.48
| ПС Бачи-Юрт | Курчалоевский РЭС | Чеченская Республика | с.Аллерой | 10/0,4 кВ 7*100 кВА | 0.78 | 0.53 | 0.4
| ПС Бачи-Юрт | Курчалоевский РЭС | Чеченская Республика | с.Аллерой | 10/0,4 кВ 2*63 кВА | 0.14 | 0.04 | 0.02
| ПС Бачи-Юрт | Курчалоевский РЭС | Чеченская Республика | с.Аллерой | 10/0,4 кВ 1*315 кВА | 0.35 | 0.1 | 0.1
| п/ст Черноречье | г. Грозный | Чеченская Республика | г. Грозный, Заводской район | 6/0,4 кВ ТП-27 шт. | 11,620мВт | 10,043мВт | 6,490мВт
| п/ст ГРП | г. Грозный | Чеченская Республика | г. Грозный, Заводской район | 10/0,4 кВ ТП-6 шт. | 3,050мВт | 2,520мВт | 1,577мВт
| п/ст Западная | г. Грозный | Чеченская Республика | г. Грозный, Заводской район | 10/0,4 кВ ТП-11 шт. | 3,620мВт | 2,860мВт | 1,400мВт
| п/ст Северная | г. Грозный | Чеченская Республика | г. Грозный, Заводской район | 10/0,4 кВ ТП-28 шт. | 16,550мВт | 13,410мВт | 9,05мВт
| п/ст Южная | г. Грозный | Чеченская Республика | г. Грозный, Заводской район | 10/0,4 кВ ТП-4шт. | 1,300мВт | 1,140мВт | 0,745мВт
| п/ст Северная | г. Грозный | Чеченская Республика | г. Грозный, Октябрьский район | 10/0,4 кВ ТП-3 шт. | 2,000мВт | 1,7100мВт | 0,590мВт
| п/ст Тепличная | г. Грозный | Чеченская Республика | г. Грозный, Октябрьский район | 10/0,4 кВ ТП-34 шт. | 13,840мВт | 11,352мВт | 8,752мВт
| п/ст Южная | г. Грозный | Чеченская Республика | г. Грозный, Октябрьский район | 10/0,4 кВ ТП-67 шт. | 35,700мВт | 28,950мВт | 22,518мВт
| п/ст Северная | г. Грозный | Чеченская Республика | г. Грозный, Ленинский район | 10/0,4 кВ ТП-58 шт. | 39,2800мВт | 32,810мВт | 21,380мВт
| п/ст Восточная | г. Грозный | Чеченская Республика | г. Грозный, Ленинский район | 10/0,4 кВ ТП-64 шт. | 37,270мВт | 28,316мВт | 20,310мВт
| п/ст Южная | г. Грозный | Чеченская Республика | г. Грозный, Ленинский район | 10/0,4 кВ ТП-20 шт. | 12,700мВт | 10,066мВт | 7,053мВт
| п/ст Консервная | г. Грозный | Чеченская Республика | г. Грозный, Ленинский район | 10/0,4 кВ ТП-20 шт. | 9,140мВт | 7,122мВт | 5,004мВт
| п/ст Холодильник | г. Грозный | Чеченская Республика | г. Грозный, Старопромысловский район | 6/0,4 кВ ТП-17 шт. | 8,490мВт | 6,887мВт | 4,620мВт
| п/ст Холодильник | г. Грозный | Чеченская Республика | г. Грозный, Старопромысловский район | 10/0,4 кВ ТП-24 шт. | 12,010мВт | 9,710мВт | 7,380мВт
| п/ст 56 (Трансмаш) | г. Грозный | Чеченская Республика | г. Грозный, Старопромысловский район | 6/0,4 кВ ТП-19 шт. | 8,820мВт | 7,121мВт | 5,200мВт
| п/ст Электроприбор | г. Грозный | Чеченская Республика | г. Грозный, Старопромысловский район | 6/0,4 кВ Тп-27. | 10,200мВт | 8,270мВт | 6,310мВт
| ПС Шелковская | Шелковской РЭС | Чеченская Республика | ст. Шелковская | 10/0,4кВ 1*630кВА | 0.392 | 0.059 | 0.044
| ПС Шелковская | Шелковской РЭС | Чеченская Республика | ст. Шелковская | 10/0,4кВ 5*400кВА | 1.249 | 0.187 | 0.14
| ПС Шелковская | Шелковской РЭС | Чеченская Республика | ст. Шелковская | 10/0,4кВ 1*320кВА | 0.199 | 0.03 | 0.022
| ПС Шелковская | Шелковской РЭС | Чеченская Республика | ст. Шелковская | 10/0,4кВ 8*250кВА | 1.246 | 0.124 | 0.099
| ПС Шелковская | Шелковской РЭС | Чеченская Республика | ст. Шелковская | 10/0,4кВ 8*160кВА | 0.797 | 0.08 | 0.06
| ПС Шелковская | Шелковской РЭС | Чеченская Республика | ст. Шелковская | 10/0,4кВ 4*100кВА | 0.249 | 0.03 | 0.03
| ПС Шелковская | Шелковской РЭС | Чеченская Республика | ст. Шелковская | 10/0,4кВ 3*63кВА | 0.117 | 0.052 | 0.052
| ПС Шелковская | Шелковской РЭС | Чеченская Республика | ст. Шелковская | 10/0,4кВ 2*25кВА | 0.031 | 0.014 | 0.014
| ПС Шелковская | Шелковской РЭС | Чеченская Республика | ст. Гребенская | 10/0,4кВ 3*400кВА | 0.747 | 0.112 | 0.089
| ПС Шелковская | Шелковской РЭС | Чеченская Республика | ст. Гребенская | 10/0,4кВ 4*250кВА | 0.623 | 0.062 | 0.052
| ПС Шелковская | Шелковской РЭС | Чеченская Республика | ст. Гребенская | 10/0,4кВ 3*160кВА | 0.299 | 0.03 | 0.03
| ПС Шелковская | Шелковской РЭС | Чеченская Республика | ст. Гребенская | 10/0,4кВ 3*100кВА | 0.186 | 0.018 | 0.018
| ПС Шелковская | Шелковской РЭС | Чеченская Республика | с. Воскресеновское | 10/0,4кВ 1*160кВА | 0.099 | 0.009 | 0.009
| ПС Шелковская | Шелковской РЭС | Чеченская Республика | с. Воскресеновское | 10/0,4кВ 1*63кВА | 0.039 | 0.004 | 0.004
| ПС Шелковская | Шелковской РЭС | Чеченская Республика | ст. Шелкозаводская | 10/0,4кВ 1*400кВА | 0.249 | 0.037 | 0.037
| ПС Шелковская | Шелковской РЭС | Чеченская Республика | ст. Шелкозаводская | 10/0,4кВ 2*160кВА | 0.199 | 0.03 | 0.03
| ПС Шелковская | Шелковской РЭС | Чеченская Республика | с. Харьковское | 10/0,4кВ 1*250кВА | 0.155 | 0.023 | 0.02
| ПС Шелковская | Шелковской РЭС | Чеченская Республика | с. Харьковское | 10/0,4кВ 1*160кВА | 0.099 | 0,0,14 | 0.014
| ПС Шелковская | Шелковской РЭС | Чеченская Республика | с. Харьковское | 10/0,4кВ 1*100кВА | 0.062 | 0.009 | 0.009
| ПС Шелковская | Шелковской РЭС | Чеченская Республика | с. Харьковское | 10/0,4кВ 1*63кВА | 0.039 | 0.005 | 0.005
| ПС Шелковская | Шелковской РЭС | Чеченская Республика | с. Харьковское | 10/0,4кВ 1*25кВА | 0.015 | 0.003 | 0.003
| ПС Шелковская | Шелковской РЭС | Чеченская Республика | с. Коби | 10/0,4кВ 4*160кВА | 0.398 | 0.06 | 0.054
| ПС Шелковская | Шелковской РЭС | Чеченская Республика | с. Коби | 10/0,4кВ 3*100кВА | 0.186 | 0.028 | 0.028
| ПС Шелковская | Шелковской РЭС | Чеченская Республика | с. Коби | 10/0,4кВ 2*63кВА | 0.078 | 0.012 | 0.012
| ПС Шелковская | Шелковской РЭС | Чеченская Республика | пос. Парабоч | 10/0,4кВ 1*250кВА | 0.155 | 0.023 | 0.023
| ПС Шелковская | Шелковской РЭС | Чеченская Республика | пос. ЛМС | 10/0,4кВ 1*40кВА | 0.03 | 0.008 | 0.008
| ПС Ново-Щедринская | Шелковской РЭС | Чеченская Республика | ст. Новощедринская | 10/0,4кВ 2*250кВА | 0.311 | 0.047 | 0.04
| ПС Ново-Щедринская | Шелковской РЭС | Чеченская Республика | ст. Новощедринская | 10/0,4кВ 2*160кВА | 0.199 | 0.03 | 0.03
| ПС Ново-Щедринская | Шелковской РЭС | Чеченская Республика | ст. Новощедринская | 10/0,4кВ 1*63кВА | 0.039 | 0.005 | 0.005
| ПС Старогладовская | Шелковской РЭС | Чеченская Республика | ст. Старощедринская | 10/0,4кВ 1*400кВА | 0.249 | 0.037 | 0.037
| ПС Старогладовская | Шелковской РЭС | Чеченская Республика | ст. Старощедринская | 10/0,4кВ 2*250кВА | 0.311 | 0.047 | 0.041
| ПС Старогладовская | Шелковской РЭС | Чеченская Республика | ст. Старощедринская | 10/0,4кВ 2*160кВА | 0.199 | 0.03 | 0.03
| ПС Старогладовская | Шелковской РЭС | Чеченская Республика | ст. Старощедринская | 10/0,4кВ 1*100кВА | 0.062 | 0.009 | 0.009
| ПС Ново-Щедринская | Шелковской РЭС | Чеченская Республика | с. Каршыга-Аул | 10/0,4кВ 1*180кВА | 0.112 | 0.017 | 0.017
| ПС Ново-Щедринская | Шелковской РЭС | Чеченская Республика | с. Каршыга-Аул | 10/0,4кВ 1*100кВА | 0.062 | 0.009 | 0.009
| ПС Старогладовская | Шелковской РЭС | Чеченская Республика | ст. Старогладовская | 10/0,4кВ 1*250кВА | 0.155 | 0.023 | 0.023
| ПС Старогладовская | Шелковской РЭС | Чеченская Республика | ст. Старогладовская | 10/0,4кВ 4*160кВА | 0.398 | 0.04 | 0.04
| ПС Старогладовская | Шелковской РЭС | Чеченская Республика | ст. Старогладовская | 10/0,4кВ 3*100кВА | 0.187 | 0.019 | 0.019
| ПС Старогладовская | Шелковской РЭС | Чеченская Республика | ст. Курдюковская | 10/0,4кВ 1*400кВА | 0.249 | 0.037 | 0.031
| ПС Старогладовская | Шелковской РЭС | Чеченская Республика | ст. Курдюковская | 10/0,4кВ 1*250кВА | 0.155 | 0.023 | 0.023
| ПС Старогладовская | Шелковской РЭС | Чеченская Республика | ст. Курдюковская | 10/0,4кВ 1*160кВА | 0.099 | 0.014 | 0.014
| ПС Старогладовская | Шелковской РЭС | Чеченская Республика | ст. Курдюковская | 10/0,4кВ 2*100кВА | 0.124 | 0.012 | 0.012
| ПС Старогладовская | Шелковской РЭС | Чеченская Республика | ст. Курдюковская | 10/0,4кВ 1*63кВА | 0.039 | 0.005 | 0.005
| ПС Каргалиновская | Шелковской РЭС | Чеченская Республика | ст. Каргалиновская | 10/0,4кВ 3*630кВА | 0.392 | 0.078 | 0.068
| ПС Каргалиновская | Шелковской РЭС | Чеченская Республика | ст. Каргалиновская | 10/0,4кВ 3*400кВА | 0.747 | 0.112 | 0.105
| ПС Каргалиновская | Шелковской РЭС | Чеченская Республика | ст. Каргалиновская | 10/0,4кВ 3*250кВА | 0.467 | 0.07 | 0.067
| ПС Каргалиновская | Шелковской РЭС | Чеченская Республика | ст. Каргалиновская | 10/0,4кВ 2*160кВА | 0.199 | 0.02 | 0.02
| ПС Каргалиновская | Шелковской РЭС | Чеченская Республика | ст. Каргалиновская | 10/0,4кВ 1*63кВА | 0.039 | 0.004 | 0.004
| ПС Каргалиновская | Шелковской РЭС | Чеченская Республика | с. Сары-Су | 10/0,4кВ 1*400кВА | 0.249 | 0.037 | 0.037
| ПС Каргалиновская | Шелковской РЭС | Чеченская Республика | с. Сары-Су | 10/0,4кВ 1*250кВА | 0.155 | 0.023 | 0.023
| ПС Каргалиновская | Шелковской РЭС | Чеченская Республика | с. Сары-Су | 10/0,4кВ 2*160кВА | 0.199 | 0.02 | 0.02
| ПС Каргалиновская | Шелковской РЭС | Чеченская Республика | с. Мирное | 10/0,4кВ 1*100кВА | 0.062 | 0.009 | 0.009
| ПС Каргалиновская | Шелковской РЭС | Чеченская Республика | с. Восход | 10/0,4кВ 1*100кВА | 0.062 | 0.008 | 0.008
| ПС Бороздиновская | Шелковской РЭС | Чеченская Республика | ст. Дубовская | 10/0,4кВ 2*630кВА | 0.747 | 0.112 | 0.101
| ПС Бороздиновская | Шелковской РЭС | Чеченская Республика | ст. Дубовская | 10/0,4кВ 2*250кВА | 0.311 | 0.031 | 0.028
| ПС Бороздиновская | Шелковской РЭС | Чеченская Республика | ст. Дубовская | 10/0,4кВ 1*160кВА | 0.1 | 0.009 | 0.009
| ПС Бороздиновская | Шелковской РЭС | Чеченская Республика | ст. Дубовская | 10/0,4кВ 1*100кВА | 0.062 | 0.009 | 0.009
| ПС Бороздиновская | Шелковской РЭС | Чеченская Республика | ст. Бороздиновская | 10/0,4кВ 2*160кВА | 0.398 | 0.056 | 0.051
[6 empty] | 15.077 | 2.051 | 1.799
| ПС Червленная | Шелковской РЭС | Чеченская Республика | ст. Червлённая | 6/0,4кВ 3*400кВА | 0.748 | 0.059 | 0.044
| ПС Червленная | Шелковской РЭС | Чеченская Республика | ст. Червлённая | 6/0,4кВ 10*250кВА | 1.558 | 0.234 | 0.224
| ПС Червленная | Шелковской РЭС | Чеченская Республика | ст. Червлённая | 6/0,4кВ 2*180кВА | 0.224 | 0.034 | 0.022
| ПС Червленная | Шелковской РЭС | Чеченская Республика | ст. Червлённая | 6/0,4кВ 6*160кВА | 0.598 | 0.09 | 0.088
| ПС Червленная | Шелковской РЭС | Чеченская Республика | ст. Червлённая | 6/0,4кВ 2*100кВА | 0.124 | 0.019 | 0.019
| ПС Червленная | Шелковской РЭС | Чеченская Республика | ст. Червлённая | 6/0,4кВ 1*63кВА | 0.039 | 0.03 | 0.05
| ПС Червленная | Шелковской РЭС | Чеченская Республика | с.Ораз-Аул | 6/0,4кВ 1*160кВА | 0.747 | 0.112 | 0.089
| ПС Степная | Шелковской РЭС | Чеченская Республика | х-р Боклашкино | 6/0,4кВ 1*100кВА | 0.062 | 0.009 | 0.009
| ПС Степная | Шелковской РЭС | Чеченская Республика | с.Бурунское | 10/0,4кВ 1*250кВА | 0.142 | 0.021 | 0.021
| ПС Степная | Шелковской РЭС | Чеченская Республика | с.Бурунское | 10/0,4кВ 3*160кВА | 0.299 | 0.045 | 0.033
| ПС Степная | Шелковской РЭС | Чеченская Республика | с.Бурунское | 10/0,4кВ 1*63кВА | 0.039 | 0.03 | 0.006
| ПС Сар-сакай | Шелковской РЭС | Чеченская Республика | х-р Селиванкино | 10/0,4кВ 1*100кВА | 0.062 | 0.009 | 0.009
| Ф2 ПС Гудермес-Город | Гудермесские городские электрические сети | Чеченская Республика | г. Гудермес | ПС 110/6/0,4кВ 5*630 | 2.81 | 0.21 | 0.23
| Ф2 ПС Гудермес-Город | Гудермесские городские электрические сети | Чеченская Республика | г. Гудермес | ПС 110/6/0,4кВ 7*400 | 2.5 | 0.15 | 0.15
| Ф2 ПС Гудермес-Город | Гудермесские городские электрические сети | Чеченская Республика | г. Гудермес | ПС 110/6/0,4кВ 6*250 | 1.34 | 0.14 | 0.14
| Ф2 ПС Гудермес-Город | Гудермесские городские электрические сети | Чеченская Республика | г. Гудермес | ПС 110/6/0,4кВ 13*160 | 1.86 | 0.2 | 0.2
| Ф2 ПС Гудермес-Город | Гудермесские городские электрические сети | Чеченская Республика | г. Гудермес | ПС 110/6/0,4кВ 9*100 | 0.81 | 0.02 | 0.02
| Ф2 ПС Гудермес-Город | Гудермесские городские электрические сети | Чеченская Республика | г. Гудермес | ПС 110/6/0,4кВ 11*63 | 0.62 | 0.07 | 0.07
| Ф2 ПС Гудермес-Город | Гудермесские городские электрические сети | Чеченская Республика | г. Гудермес | ПС 110/6/0,4кВ 9*25 | 0.2 | 0.06 | 0.06
| Ф-3 ПС Гудермес-Город | Гудермесские городские электрические сети | Чеченская Республика | г. Гудермес | ПС 110/6/0,4кВ 2*630 | 1.13 | 0.14 | 0.14
| Ф-3 ПС Гудермес-Город | Гудермесские городские электрические сети | Чеченская Республика | г. Гудермес | ПС 110/6/0,4кВ 1*400 | 0.36 | 0.02 | 0.02
| Ф-3 ПС Гудермес-Город | Гудермесские городские электрические сети | Чеченская Республика | г. Гудермес | ПС 110/6/0,4кВ 2*250 | 0.45 | 0.05 | 0.05
| Ф-3 ПС Гудермес-Город | Гудермесские городские электрические сети | Чеченская Республика | г. Гудермес | ПС 110/6/0,4кВ 3*160 | 0.43 | 0.01 | 0.01
| Ф-3 ПС Гудермес-Город | Гудермесские городские электрические сети | Чеченская Республика | г. Гудермес | ПС 110/6/0,4кВ 3*100 | 0.27 | 0.01 | 0.01
| Ф-4 ПС Гудермес-Город | Гудермесские городские электрические сети | Чеченская Республика | г. Гудермес | ПС 110/6/0,4кВ 1*1000 | 0.89 | 0.16 | 0.16
| Ф-4 ПС Гудермес-Город | Гудермесские городские электрические сети | Чеченская Республика | г. Гудермес | ПС 110/6/0,4кВ 7*630 | 3.93 | 0.51 | 0.51
| Ф-4 ПС Гудермес-Город | Гудермесские городские электрические сети | Чеченская Республика | г. Гудермес | ПС 110/6/0,4кВ 4*400 | 1.43 | 0.15 | 0.15
| Ф-4 ПС Гудермес-Город | Гудермесские городские электрические сети | Чеченская Республика | г. Гудермес | ПС 110/6/0,4кВ 2*160 | 0.29 | 0.02 | 0.02
| Ф-4 ПС Гудермес-Город | Гудермесские городские электрические сети | Чеченская Республика | г. Гудермес | ПС 110/6/0,4кВ 1*100 | 0.09 | 0 | 0
| Ф-4 ПС Гудермес-Город | Гудермесские городские электрические сети | Чеченская Республика | г. Гудермес | ПС 110/6/0,4кВ 2*63 | 0.12 | 0.01 | 0.01
| Ф-4 ПС Гудермес-Город | Гудермесские городские электрические сети | Чеченская Республика | г. Гудермес | ПС 110/6/0,4кВ 4*25 | 0.09 | 0.03 | 0.03
| Ф-14 ПС Гудермес-Город | Гудермесские городские электрические сети | Чеченская Республика | г. Гудермес | ПС 110/6/0,4кВ 3*630 | 1.69 | 0.05 | 0.5
| Ф-14 ПС Гудермес-Город | Гудермесские городские электрические сети | Чеченская Республика | г. Гудермес | ПС 110/6/0,4кВ 7*400 | 2.5 | 0.07 | 0.07
| Ф-14 ПС Гудермес-Город | Гудермесские городские электрические сети | Чеченская Республика | г. Гудермес | ПС 110/6/0,4кВ 8*250 | 2 | 0.16 | 0.16
| Ф-14 ПС Гудермес-Город | Гудермесские городские электрические сети | Чеченская Республика | г. Гудермес | ПС 110/6/0,4кВ 20*160 | 3.2 | 0.06 | 0.06
| Ф-14 ПС Гудермес-Город | Гудермесские городские электрические сети | Чеченская Республика | г. Гудермес | ПС 110/6/0,4кВ 24*100 | 2.4 | 0.03 | 0.03
| Ф-14 ПС Гудермес-Город | Гудермесские городские электрические сети | Чеченская Республика | г. Гудермес | ПС 110/6/0,4кВ 2*63 | 0.19 | 0.01 | 0.01
| Ф-14 ПС Гудермес-Город | Гудермесские городские электрические сети | Чеченская Республика | г. Гудермес | ПС 110/6/0,4кВ 3*40 | 0.11 | 0.01 | 0.01
| Ф-14 ПС Гудермес-Город | Гудермесские городские электрические сети | Чеченская Республика | г. Гудермес | ПС 110/6/0,4кВ 14*25 | 0.35 | 0.14 | 0.14
| Ф-17 ПС Гудермес-Город | Гудермесские городские электрические сети | Чеченская Республика | г. Гудермес | ПС 110/6/0,4кВ 1*630 | 0.56 | 0.06 | 0.06
| Ф-17 ПС Гудермес-Город | Гудермесские городские электрические сети | Чеченская Республика | г. Гудермес | ПС 110/6/0,4кВ 4*400 | 1.43 | 0.21 | 0.21
| Ф-17 ПС Гудермес-Город | Гудермесские городские электрические сети | Чеченская Республика | г. Гудермес | ПС 110/6/0,4кВ 4*160 | 0.64 | 0.05 | 0.05
| Ф-17 ПС Гудермес-Город | Гудермесские городские электрические сети | Чеченская Республика | г. Гудермес | ПС 110/6/0,4кВ 6*100 | 0.54 | 0.54 | 0.01
| Ф-17 ПС Гудермес-Город | Гудермесские городские электрические сети | Чеченская Республика | г. Гудермес | ПС 110/6/0,4кВ 5*25 | 0.12 | 0.04 | 0.04
| Ф-17 ПС Гудермес-Город | Гудермесские городские электрические сети | Чеченская Республика | г. Гудермес | ПС 110/6/0,4кВ 1*40 | 0.04 | 0.01 | 0.01
| Ф-18 ПС Гудермес-Город | Гудермесские городские электрические сети | Чеченская Республика | г. Гудермес | ПС 110/6/0,4кВ 1*630 | 0.56 | 0.01 | 0.01
| Ф-18 ПС Гудермес-Город | Гудермесские городские электрические сети | Чеченская Республика | г. Гудермес | ПС 110/6/0,4кВ 9*400 | 3.21 | 0.12 | 0.12
| Ф-18 ПС Гудермес-Город | Гудермесские городские электрические сети | Чеченская Республика | г. Гудермес | ПС 110/6/0,4кВ 6*250 | 1.34 | 0.09 | 0.09
| Ф-18 ПС Гудермес-Город | Гудермесские городские электрические сети | Чеченская Республика | г. Гудермес | ПС 110/6/0,4кВ 8*160 | 1.14 | 0.03 | 0.03
| Ф-18 ПС Гудермес-Город | Гудермесские городские электрические сети | Чеченская Республика | г. Гудермес | ПС 110/6/0,4кВ 15*100 | 1.34 | 0.04 | 0.04
| Ф-18 ПС Гудермес-Город | Гудермесские городские электрические сети | Чеченская Республика | г. Гудермес | ПС 110/6/0,4кВ 9*63 | 0.51 | 0.03 | 0.03
| Ф-18 ПС Гудермес-Город | Гудермесские городские электрические сети | Чеченская Республика | г. Гудермес | ПС 110/6/0,4кВ 7*40 | 0.25 | 0.06 | 0.06
| Ф-18 ПС Гудермес-Город | Гудермесские городские электрические сети | Чеченская Республика | г. Гудермес | ПС 110/6/0,4кВ 7*25 | 0.16 | 0.06 | 0.06
| Ф-22 ПС Гудермес-Город | Гудермесские городские электрические сети | Чеченская Республика | г. Гудермес | ПС 110/6/0,4кВ 1*630 | 0.56 | 0.01 | 0.01
| Ф-22 ПС Гудермес-Город | Гудермесские городские электрические сети | Чеченская Республика | г. Гудермес | ПС 110/6/0,4кВ 4*400 | 1.43 | 0.11 | 0.11
| Ф-22 ПС Гудермес-Город | Гудермесские городские электрические сети | Чеченская Республика | г. Гудермес | ПС 110/6/0,4кВ 15*250 | 3.34 | 0.36 | 0.36
| Ф-22 ПС Гудермес-Город | Гудермесские городские электрические сети | Чеченская Республика | г. Гудермес | ПС 110/6/0,4кВ 14*160 | 2 | 0.26 | 0.26
| Ф-22 ПС Гудермес-Город | Гудермесские городские электрические сети | Чеченская Республика | г. Гудермес | ПС 110/6/0,4кВ 18*100 | 1.8 | 0.14 | 0.14
| Ф-22 ПС Гудермес-Город | Гудермесские городские электрические сети | Чеченская Республика | г. Гудермес | ПС 110/6/0,4кВ 14*63 | 0.79 | 0.04 | 0.04
| Ф-22 ПС Гудермес-Город | Гудермесские городские электрические сети | Чеченская Республика | г. Гудермес | ПС 110/6/0,4кВ 2*40 | 0.08 | 0.03 | 0.03
| Ф-22 ПС Гудермес-Город | Гудермесские городские электрические сети | Чеченская Республика | г. Гудермес | ПС 110/6/0,4кВ 4*25 | 0.09 | 0.03 | 0.03
| Ф-22 ПС Гудермес-Город | Гудермесские городские электрические сети | Чеченская Республика | г. Гудермес | ПС 110/6/0,4кВ 1*10 | 0.01 | 0 | 0
| Ф-24 ПС Гудермес-Город | Гудермесские городские электрические сети | Чеченская Республика | г. Гудермес | ПС 110/6/0,4кВ 9*400 | 3.21 | 0.19 | 0.19
| Ф-24 ПС Гудермес-Город | Гудермесские городские электрические сети | Чеченская Республика | г. Гудермес | ПС 110/6/0,4кВ 4*250 | 1.12 | 0.11 | 0.11
| Ф-24 ПС Гудермес-Город | Гудермесские городские электрические сети | Чеченская Республика | г. Гудермес | ПС 110/6/0,4кВ 19*160 | 2.71 | 0.08 | 0.08
| Ф-24 ПС Гудермес-Город | Гудермесские городские электрические сети | Чеченская Республика | г. Гудермес | ПС 110/6/0,4кВ 27*100 | 2.67 | 0.13 | 0.13
| Ф-24 ПС Гудермес-Город | Гудермесские городские электрические сети | Чеченская Республика | г. Гудермес | ПС 110/6/0,4кВ 7*63 | 0.45 | 0.03 | 0.03
| Ф-24 ПС Гудермес-Город | Гудермесские городские электрические сети | Чеченская Республика | г. Гудермес | ПС 110/6/0,4кВ 1*40 | 0.04 | 0.01 | 0.01
| Ф-24 ПС Гудермес-Город | Гудермесские городские электрические сети | Чеченская Республика | г. Гудермес | ПС 110/6/0,4кВ 12*25 | 0.27 | 0.1 | 0.1
| Ф-24 ПС Гудермес-Город | Гудермесские городские электрические сети | Чеченская Республика | г. Гудермес | ПС 110/6/0,4кВ 1*10 | 0.01 | 0 | 0
| Ф-1 ПС МЕДЗАВОД-ГОРОД | Гудермесские городские электрические сети | Чеченская Республика | г. Гудермес | ПС 35/6/0,4кВ 2*1000 | 1.78 | 0.16 | 0.16
| Ф-1 ПС МЕДЗАВОД-ГОРОД | Гудермесские городские электрические сети | Чеченская Республика | г. Гудермес | ПС 35/6/0,4кВ 1*160 | 0.14 | 0.01 | 0.01
| Ф-1 ПС МЕДЗАВОД-ГОРОД | Гудермесские городские электрические сети | Чеченская Республика | г. Гудермес | ПС 35/6/0,4кВ 1*25 | 0.03 | 0.01 | 0.01
| Ф-2 ПС МЕДЗАВОД-ГОРОД | Гудермесские городские электрические сети | Чеченская Республика | г. Гудермес | ПС 35/6/0,4кВ 3*630 | 1.69 | 0.15 | 0.15
| Ф-2 ПС МЕДЗАВОД-ГОРОД | Гудермесские городские электрические сети | Чеченская Республика | г. Гудермес | ПС 35/6/0,4кВ 3*160 | 0.43 | 0.04 | 0.04
| Ф-2 ПС МЕДЗАВОД-ГОРОД | Гудермесские городские электрические сети | Чеченская Республика | г. Гудермес | ПС 35/6/0,4кВ 2*100 | 0.18 | 0.01 | 0.01
| Ф-2 ПС МЕДЗАВОД-ГОРОД | Гудермесские городские электрические сети | Чеченская Республика | г. Гудермес | ПС 35/6/0,4кВ 1*63 | 0.06 | 0.01 | 0.01
| Ф-2 ПС МЕДЗАВОД-ГОРОД | Гудермесские городские электрические сети | Чеченская Республика | г. Гудермес | ПС 35/6/0,4кВ 1*40 | 0.03 | 0 | 0
| Ф-5 ПС МЕДЗАВОД-ГОРОД | Гудермесские городские электрические сети | Чеченская Республика | г. Гудермес | ПС 35/6/0,4кВ 2*400 | 0.72 | 0.13 | 0.13
| Ф-5 ПС МЕДЗАВОД-ГОРОД | Гудермесские городские электрические сети | Чеченская Республика | г. Гудермес | ПС 35/6/0,4кВ 1*180 | 0.16 | 0.05 | 0.05
| Ф-5 ПС МЕДЗАВОД-ГОРОД | Гудермесские городские электрические сети | Чеченская Республика | г. Гудермес | ПС 35/6/0,4кВ 2*160 | 0.29 | 0.09 | 0.09
| Ф-5 ПС МЕДЗАВОД-ГОРОД | Гудермесские городские электрические сети | Чеченская Республика | г. Гудермес | ПС 35/6/0,4кВ 3*100 | 0.27 | 0.04 | 0.04
| Ф-5 ПС МЕДЗАВОД-ГОРОД | Гудермесские городские электрические сети | Чеченская Республика | г. Гудермес | ПС 35/6/0,4кВ 1*63 | 0.06 | 0.02 | 0.02
| Ф-5 ПС МЕДЗАВОД-ГОРОД | Гудермесские городские электрические сети | Чеченская Республика | г. Гудермес | ПС 35/6/0,4кВ 2*25 | 0.04 | 0.01 | 0.01
Примечание:
1 - в графе 3 указываются наименования структурных единиц электросетевой организации
2 - в графе 8 текущий резерв/дефицит мощности указывается по результатам контрольных замеров режимного дня с учетом присоединенных потребителей
3 - в графе 9 текущий резерв/дефицит мощности для технологического присоединения указывается по результатам контрольных замеров режимного дня с учетом присоединенных потребителей, заключенных договоров об осуществлении технологического присоединения и поданных заявок на технологическое присоединение

## 11в
Форма 12 | [7 empty] | п. 11 "в" ПП РФ № 24 от 21.01.2004
Информация о поданных заявках на технологическое присоединение к электрическим сетям, заключенных договорах об осуществлении технологического присоединения к электрическим сетям, выполненных присоединений и присоединенной мощности в разрезе субъектов Российской Федерации
Наименование Общества | Наименование филиала | Субъект РФ (край, область, республика) | Количество поданных заявок |  | Заключено договоров |  | Выполнено договоров (подписаны Акты ТП) |  | Аннулированные заявки (с учетом поданных за предыдущие периоды)
|  |  | шт | МВт | шт | МВт | шт | МВт | шт | МВт
1 | 2 | 3 | 4 | 5 | 6 | 7 | 8 | 9 | 10 | 11
ПАО «МРСК Северного Кавказа» | АО "Чеченэнерго" | Чеченская Республика | 950 | 772.83 | 866 | 21.061 | 691 | 15.299 | 6 | 348.377
Информация о заключенных договоров об осуществлении технологического присоединения к электрическим сетям, содержащих сведения об объеме присоединяемой мощности, сроках и плате по каждому договору
Наименование Общества | Наименование филиала | Субъект РФ (край, область, республика) | №п/п | Номер договора ТП | Дата заключения договора ТП | Дата исполнения обязательств по договору ТП | Запрашиваемая максимальная мощность (без учета ранее присоединенной), кВт | Стоимость ТП по договору ТП без НДС, руб. | Наименование центра питания (ПС с напряжением 35 кВ и выше)
1 | 2 | 3 | 4 | 5 | 6 | 7 | 8 | 9 | 10
ПАО «МРСК Северного Кавказа» | АО "Чеченэнерго" | Чеченская Республика | 1 | 2420 | 2017-04-08 | 2017-07-28 | 70 | 7492.1 | ПС "Северная"
ПАО «МРСК Северного Кавказа» | АО "Чеченэнерго" | Чеченская Республика | 2 | 3737 | 2017-01-18 | 2017-05-18 | 8 | 466.1 | ПС "АТЭЦ"
ПАО «МРСК Северного Кавказа» | АО "Чеченэнерго" | Чеченская Республика | 3 | 3784 | 2017-01-24 | 2017-05-24 | 10 | 466.1 | ПС "Урус-Мартан"
ПАО «МРСК Северного Кавказа» | АО "Чеченэнерго" | Чеченская Республика | 4 | 3808 | 2017-01-26 | 2017-05-26 | 14 | 466.1 | ПС "Ойсунгур"
ПАО «МРСК Северного Кавказа» | АО "Чеченэнерго" | Чеченская Республика | 5 | 3746 | 2017-01-18 | 2017-05-18 | 7 | 466.1 | ПС "Кирово"
ПАО «МРСК Северного Кавказа» | АО "Чеченэнерго" | Чеченская Республика | 6 | 3779 | 2017-01-23 | 2017-05-23 | 7 | 466.1 | ПС "Курчалой"
ПАО «МРСК Северного Кавказа» | АО "Чеченэнерго" | Чеченская Республика | 7 | 3690 | 2017-01-11 | 2017-05-11 | 3 | 466.1 | ПС "Ойсунгур"
ПАО «МРСК Северного Кавказа» | АО "Чеченэнерго" | Чеченская Республика | 8 | 3703 | 2017-01-12 | 2017-05-12 | 4 | 466.1 | ПС "Ойсунгур"
ПАО «МРСК Северного Кавказа» | АО "Чеченэнерго" | Чеченская Республика | 9 | 3813 | 2017-01-26 | 2017-05-26 | 13 | 466.1 | ПС "Ойсунгур"
ПАО «МРСК Северного Кавказа» | АО "Чеченэнерго" | Чеченская Республика | 10 | 3852 | 2017-02-01 | 2017-06-01 | 14 | 466.1 | ПС "Курчалой"
ПАО «МРСК Северного Кавказа» | АО "Чеченэнерго" | Чеченская Республика | 11 | 3741 | 2017-01-18 | 2017-04-08 | 20 | 2140.6 | ПС "Ойсунгур"
ПАО «МРСК Северного Кавказа» | АО "Чеченэнерго" | Чеченская Республика | 12 | 3694 | 2017-01-12 | 2017-05-12 | 3 | 466.1 | ПС "Горец"
ПАО «МРСК Северного Кавказа» | АО "Чеченэнерго" | Чеченская Республика | 13 | 3701 | 2017-01-12 | 2017-05-12 | 5 | 466.1 | ПС "Наурская"
ПАО «МРСК Северного Кавказа» | АО "Чеченэнерго" | Чеченская Республика | 14 | 3797 | 2017-01-24 | 2017-03-14 | 294.2 | 31488.23 | ПС "Северная"
ПАО «МРСК Северного Кавказа» | АО "Чеченэнерго" | Чеченская Республика | 15 | 3874 | 2017-02-07 | 2017-06-07 | 6 | 466.1 | ПС "Ойсунгур"
ПАО «МРСК Северного Кавказа» | АО "Чеченэнерго" | Чеченская Республика | 16 | 3806 | 2017-01-25 | 2017-04-15 | 5.7 | 610.07 | ПС "Ачхой-Мартан"
ПАО «МРСК Северного Кавказа» | АО "Чеченэнерго" | Чеченская Республика | 17 | 3809 | 2017-01-26 | 2017-04-16 | 300 | 222540.69 | ПС "Горец"
ПАО «МРСК Северного Кавказа» | АО "Чеченэнерго" | Чеченская Республика | 18 | 3810 | 2017-01-26 | 2017-04-16 | 104.4 | 11173.93 | ПС "Северная"
ПАО «МРСК Северного Кавказа» | АО "Чеченэнерго" | Чеченская Республика | 19 | 3787 | 2017-01-24 | 2017-04-14 | 145 | 15519.35 | ПС "ТРП-110"
ПАО «МРСК Северного Кавказа» | АО "Чеченэнерго" | Чеченская Республика | 20 | 3700 | 2017-01-12 | 2017-05-12 | 5 | 466.1 | ПС "Калиновская"
ПАО «МРСК Северного Кавказа» | АО "Чеченэнерго" | Чеченская Республика | 21 | 3765 | 2017-01-20 | 2017-04-10 | 23 | 2461.69 | АС "АКХП"
ПАО «МРСК Северного Кавказа» | АО "Чеченэнерго" | Чеченская Республика | 22 | 3692 | 2017-01-12 | 2017-05-12 | 10 | 466.1 | ПС "Ножай-Юрт"
ПАО «МРСК Северного Кавказа» | АО "Чеченэнерго" | Чеченская Республика | 23 | 3682 | 2017-01-11 | 2017-04-01 | 145 | 15519.35 | ПС "Катар-Юрт"
ПАО «МРСК Северного Кавказа» | АО "Чеченэнерго" | Чеченская Республика | 24 | 3766 | 2017-01-20 | 2017-05-20 | 9.7 | 466.1 | ПС "АТЭЦ"
ПАО «МРСК Северного Кавказа» | АО "Чеченэнерго" | Чеченская Республика | 25 | 3738 | 2017-01-18 | 2017-05-18 | 10 | 466.1 | ПС "Серноводская"
ПАО «МРСК Северного Кавказа» | АО "Чеченэнерго" | Чеченская Республика | 26 | 3675 | 2017-01-09 | 2017-05-09 | 8 | 466.1 | ПС "Николаевская"
ПАО «МРСК Северного Кавказа» | АО "Чеченэнерго" | Чеченская Республика | 27 | 3764 | 2017-01-20 | 2017-04-10 | 13.7 | 1466.31 | ПС "АТЭЦ"
ПАО «МРСК Северного Кавказа» | АО "Чеченэнерго" | Чеченская Республика | 28 | 3714 | 2017-01-16 | 2017-05-16 | 5 | 466.1 | ПС "Урус-Мартан"
ПАО «МРСК Северного Кавказа» | АО "Чеченэнерго" | Чеченская Республика | 29 | 3699 | 2017-01-12 | 2017-04-02 | 9.7 | 1038.2 | ПС "Самашки"
ПАО «МРСК Северного Кавказа» | АО "Чеченэнерго" | Чеченская Республика | 30 | 3769 | 2017-01-23 | 2017-05-23 | 1 | 466.1 | ПС "Самашки"
ПАО «МРСК Северного Кавказа» | АО "Чеченэнерго" | Чеченская Республика | 31 | 3775 | 2017-01-23 | 2017-04-13 | 90.5 | 9686.21 | ПС "Катар-Юрт"
ПАО «МРСК Северного Кавказа» | АО "Чеченэнерго" | Чеченская Республика | 32 | 3744 | 2017-01-18 | 2017-05-18 | 5 | 466.1 | ПС "Серноводск"
ПАО «МРСК Северного Кавказа» | АО "Чеченэнерго" | Чеченская Республика | 33 | 3872 | 2017-02-07 | 2017-06-07 | 2 | 466.1 | ПС "Ножай-Юрт"
ПАО «МРСК Северного Кавказа» | АО "Чеченэнерго" | Чеченская Республика | 34 | 3905 | 2017-02-15 | 2017-06-15 | 7 | 466.1 | ПС "Червленная"
ПАО «МРСК Северного Кавказа» | АО "Чеченэнерго" | Чеченская Республика | 35 | 3725 | 2017-01-17 | 2017-04-07 | 20 | 2140.6 | ПС "Горец"
ПАО «МРСК Северного Кавказа» | АО "Чеченэнерго" | Чеченская Республика | 36 | 4470 | 2017-06-14 | 2017-10-14 | 320 | 34249.6 | ПС "Сержень-Юрт"
ПАО «МРСК Северного Кавказа» | АО "Чеченэнерго" | Чеченская Республика | 37 | 3753 | 2017-01-19 | 2017-05-19 | 7 | 466.1 | ПС "Наурский"
ПАО «МРСК Северного Кавказа» | АО "Чеченэнерго" | Чеченская Республика | 38 | 3709 | 2017-01-16 | 2017-05-16 | 12.6 | 466.1 | ПС "Шелковская"
ПАО «МРСК Северного Кавказа» | АО "Чеченэнерго" | Чеченская Республика | 39 | 3762 | 2017-01-20 | 2017-05-20 | 12 | 466.1 | ПС "АТЭЦ"
ПАО «МРСК Северного Кавказа» | АО "Чеченэнерго" | Чеченская Республика | 40 | 3763 | 2017-01-20 | 2017-05-20 | 5 | 466.1 | ПС "АТЭЦ"
ПАО «МРСК Северного Кавказа» | АО "Чеченэнерго" | Чеченская Республика | 41 | 3903 | 2017-02-15 | 2017-05-05 | 12.1 | 1295.06 | ПС "Гудермес"
ПАО «МРСК Северного Кавказа» | АО "Чеченэнерго" | Чеченская Республика | 42 | 3693 | 2017-01-12 | 2017-05-12 | 5 | 466.1 | ПС "АТЭЦ"
ПАО «МРСК Северного Кавказа» | АО "Чеченэнерго" | Чеченская Республика | 43 | 3688 | 2017-01-11 | 2017-05-11 | 5 | 466.1 | ПС "Ножай-Юрт"
ПАО «МРСК Северного Кавказа» | АО "Чеченэнерго" | Чеченская Республика | 44 | 3687 | 2017-01-11 | 2017-04-01 | 18.92 | 2025 | ПС "Азамат-Юрт"
ПАО «МРСК Северного Кавказа» | АО "Чеченэнерго" | Чеченская Республика | 45 | 3677 | 2017-01-10 | 2017-05-10 | 3 | 466.1 | ПС "Катар-Юрт"
ПАО «МРСК Северного Кавказа» | АО "Чеченэнерго" | Чеченская Республика | 46 | 3683 | 2017-01-11 | 2017-05-11 | 8 | 466.1 | ПС "Гудермес"
ПАО «МРСК Северного Кавказа» | АО "Чеченэнерго" | Чеченская Республика | 47 | 3686 | 2017-01-11 | 2017-05-11 | 7 | 466.1 | ПС "Калиновская"
ПАО «МРСК Северного Кавказа» | АО "Чеченэнерго" | Чеченская Республика | 48 | 3702 | 2017-01-12 | 2017-05-12 | 25.2 | 2697.15 | ПС "Ассиновская"
ПАО «МРСК Северного Кавказа» | АО "Чеченэнерго" | Чеченская Республика | 49 | 3685 | 2017-01-11 | 2017-04-01 | 15 | 1605.45 | ПС "Ачхой-Мартан"
ПАО «МРСК Северного Кавказа» | АО "Чеченэнерго" | Чеченская Республика | 50 | 3736 | 2017-01-17 | 2017-05-17 | 5 | 466.1 | ПС "Ачхой-Мартан"
ПАО «МРСК Северного Кавказа» | АО "Чеченэнерго" | Чеченская Республика | 51 | 3674 | 2017-01-11 | 2017-04-01 | 30 | 3210.9 | ПС "Северная"
ПАО «МРСК Северного Кавказа» | АО "Чеченэнерго" | Чеченская Республика | 52 | 3748 | 2017-01-18 | 2017-05-18 | 2 | 466.1 | ПС "Серноводская"
ПАО «МРСК Северного Кавказа» | АО "Чеченэнерго" | Чеченская Республика | 53 | 3684 | 2017-01-11 | 2017-04-01 | 120 | 12843.6 | ПС "Восточная"
ПАО «МРСК Северного Кавказа» | АО "Чеченэнерго" | Чеченская Республика | 54 | 3713 | 2017-01-16 | 2017-04-06 | 22 | 2354.66 | ПС "Ассиновская"
ПАО «МРСК Северного Кавказа» | АО "Чеченэнерго" | Чеченская Республика | 55 | 3735 | 2017-01-17 | 2017-05-17 | 5 | 466.1 | -
ПАО «МРСК Северного Кавказа» | АО "Чеченэнерго" | Чеченская Республика | 56 | 3711 | 2017-01-16 | 2017-05-16 | 4 | 466.1 | ПС "Ассиновская"
ПАО «МРСК Северного Кавказа» | АО "Чеченэнерго" | Чеченская Республика | 57 | 3679 | 2017-01-10 | 2017-03-30 | 24 | 2568.72 | ПС "Ножай-Юрт"
ПАО «МРСК Северного Кавказа» | АО "Чеченэнерго" | Чеченская Республика | 58 | 3676 | 2017-01-10 | 2017-04-01 | 70 | 7492.1 | ПС "Восточная"
ПАО «МРСК Северного Кавказа» | АО "Чеченэнерго" | Чеченская Республика | 59 | 3906 | 2017-02-15 | 2017-06-15 | 3 | 466.1 | ПС "Саясан"
ПАО «МРСК Северного Кавказа» | АО "Чеченэнерго" | Чеченская Республика | 60 | 3689 | 2017-01-11 | 2017-04-01 | 16.2 | 1733.89 | ПС "Саясан"
ПАО «МРСК Северного Кавказа» | АО "Чеченэнерго" | Чеченская Республика | 61 | 3740 | 2017-01-18 | 2017-05-18 | 9 | 466.1 | ПС "Северная"
ПАО «МРСК Северного Кавказа» | АО "Чеченэнерго" | Чеченская Республика | 62 | 3132 | 2017-01-17 | 2017-05-17 | 4 | 466.1 | ПС "Червленная"
ПАО «МРСК Северного Кавказа» | АО "Чеченэнерго" | Чеченская Республика | 63 | 5015 | 2017-04-12 | 2017-08-12 | 10 | 466.1 | ПС "Ачхой-Мартан"
ПАО «МРСК Северного Кавказа» | АО "Чеченэнерго" | Чеченская Республика | 64 | 3680 | 2017-01-10 | 2017-05-10 | 4 | 466.1 | ПС "Красноармейская"
ПАО «МРСК Северного Кавказа» | АО "Чеченэнерго" | Чеченская Республика | 65 | 3681 | 2017-01-10 | 2017-05-10 | 0.4 | 466.1 | ПС "Красноармейская"
ПАО «МРСК Северного Кавказа» | АО "Чеченэнерго" | Чеченская Республика | 66 | 3811 | 2017-01-26 | 2017-05-26 | 5 | 466.1 | ПС "Северная"
ПАО «МРСК Северного Кавказа» | АО "Чеченэнерго" | Чеченская Республика | 67 | 3715 | 2017-01-16 | 2017-05-16 | 9 | 466.1 | ПС "Консервная"
ПАО «МРСК Северного Кавказа» | АО "Чеченэнерго" | Чеченская Республика | 68 | 3706 | 2017-01-16 | 2017-04-06 | 48 | 5137.44 | ПС "ГРП-110"
ПАО «МРСК Северного Кавказа» | АО "Чеченэнерго" | Чеченская Республика | 69 | 3722 | 2017-01-16 | 2017-04-06 | 20 | 2140.6 | ПС "Курчалой"
ПАО «МРСК Северного Кавказа» | АО "Чеченэнерго" | Чеченская Республика | 70 | 3759 | 2017-01-19 | 2017-04-09 | 18.7 | 2001.46 | ПС "Гудермес"
ПАО «МРСК Северного Кавказа» | АО "Чеченэнерго" | Чеченская Республика | 71 | 3717 | 2017-01-16 | 2017-01-16 | 9.9 | 1059.59 | ПС "Гудермес-Сити"
ПАО «МРСК Северного Кавказа» | АО "Чеченэнерго" | Чеченская Республика | 72 | 3745 | 2017-01-18 | 2017-05-18 | 7 | 466.1 | ПС "Алпатово"
ПАО «МРСК Северного Кавказа» | АО "Чеченэнерго" | Чеченская Республика | 73 | 3747 | 2017-01-18 | 2017-05-18 | 5 | 466.1 | ПС "Наурская"
ПАО «МРСК Северного Кавказа» | АО "Чеченэнерго" | Чеченская Республика | 74 | 3729 | 2017-01-17 | 2017-05-17 | 6 | 466.1 | ПС "Цемзавод"
ПАО «МРСК Северного Кавказа» | АО "Чеченэнерго" | Чеченская Республика | 75 | 3751 | 2017-01-18 | 2017-05-18 | 14.2 | 466.1 | ПС "Октябрьская"
ПАО «МРСК Северного Кавказа» | АО "Чеченэнерго" | Чеченская Республика | 76 | 3707 | 2017-01-16 | 2017-05-16 | 8 | 466.1 | ПС "Шали"
ПАО «МРСК Северного Кавказа» | АО "Чеченэнерго" | Чеченская Республика | 77 | 3743 | 2017-01-18 | 2017-05-18 | 3 | 466.1 | ПС "Самашки"
ПАО «МРСК Северного Кавказа» | АО "Чеченэнерго" | Чеченская Республика | 78 | 4235 | 2017-04-19 | 2017-08-19 | 8.66 | 466.1 | ПС "Шелковская"
ПАО «МРСК Северного Кавказа» | АО "Чеченэнерго" | Чеченская Республика | 79 | 3705 | 2017-01-16 | 2017-04-06 | 145 | 15519.35 | ПС "Горячеисточненская"
ПАО «МРСК Северного Кавказа» | АО "Чеченэнерго" | Чеченская Республика | 80 | 3708 | 2017-01-16 | 2017-05-16 | 5 | 466.1 | ПС "Серноводск"
ПАО «МРСК Северного Кавказа» | АО "Чеченэнерго" | Чеченская Республика | 81 | 3695 | 2017-01-12 | 2017-05-12 | 3 | 466.1 | ПС "Горец"
ПАО «МРСК Северного Кавказа» | АО "Чеченэнерго" | Чеченская Республика | 82 | 3772 | 2017-01-23 | 2017-04-13 | 25 | 2675.75 | ПС "Ойсунгур"
ПАО «МРСК Северного Кавказа» | АО "Чеченэнерго" | Чеченская Республика | 83 | 3776 | 2017-01-23 | 2017-05-23 | 4 | 466.1 | ПС "Серноводск"
ПАО «МРСК Северного Кавказа» | АО "Чеченэнерго" | Чеченская Республика | 84 | 3774 | 2017-01-23 | 2017-04-13 | 20 | 2140.6 | ПС "Катыр-Юрт"
ПАО «МРСК Северного Кавказа» | АО "Чеченэнерго" | Чеченская Республика | 85 | 3998 | 2017-03-03 | 2017-07-03 | 6 | 466.1 | ПС "Кирово"
ПАО «МРСК Северного Кавказа» | АО "Чеченэнерго" | Чеченская Республика | 86 | 3739 | 2017-01-18 | 2017-04-08 | 100 | 10703 | ПС "Горец"
ПАО «МРСК Северного Кавказа» | АО "Чеченэнерго" | Чеченская Республика | 87 | 3691 | 2017-01-12 | 2017-05-12 | 7 | 466.1 | ПС "Катыр-Юрт"
ПАО «МРСК Северного Кавказа» | АО "Чеченэнерго" | Чеченская Республика | 88 | 3720 | 2017-01-16 | 2017-05-16 | 5 | 466.1 | ПС "Шали"
ПАО «МРСК Северного Кавказа» | АО "Чеченэнерго" | Чеченская Республика | 89 | 3718 | 2017-01-16 | 2017-05-16 | 4 | 466.1 | ПС "Красноармейская"
ПАО «МРСК Северного Кавказа» | АО "Чеченэнерго" | Чеченская Республика | 90 | 3719 | 2017-01-16 | 2017-05-16 | 4.8 | 466.1 | ПС "Шали"
ПАО «МРСК Северного Кавказа» | АО "Чеченэнерго" | Чеченская Республика | 91 | 3758 | 2017-01-19 | 2017-05-19 | 4 | 466.1 | ПС "Консервная"
ПАО «МРСК Северного Кавказа» | АО "Чеченэнерго" | Чеченская Республика | 92 | 3760 | 2017-01-19 | 2017-05-19 | 5 | 466.1 | ПС "Ачхой-Мартан"
ПАО «МРСК Северного Кавказа» | АО "Чеченэнерго" | Чеченская Республика | 93 | 3726 | 2017-01-17 | 2017-05-17 | 5 | 466.1 | ПС "Ачхой-Мартан"
ПАО «МРСК Северного Кавказа» | АО "Чеченэнерго" | Чеченская Республика | 94 | 3752 | 2017-01-19 | 2017-04-09 | 33 | 3531.99 | ПС "Ачхой-Мартан"
ПАО «МРСК Северного Кавказа» | АО "Чеченэнерго" | Чеченская Республика | 95 | 3770 | 2017-01-23 | 2017-04-13 | 30 | 3210.9 | ПС "Самашки"
ПАО «МРСК Северного Кавказа» | АО "Чеченэнерго" | Чеченская Республика | 96 | 3733 | 2017-01-17 | 2017-05-17 | 10 | 466.1 | ПС "Ачхой-Мартан"
ПАО «МРСК Северного Кавказа» | АО "Чеченэнерго" | Чеченская Республика | 97 | 3710 | 2017-01-16 | 2017-05-16 | 12 | 466.1 | ПС "Толстой-Юрт"
ПАО «МРСК Северного Кавказа» | АО "Чеченэнерго" | Чеченская Республика | 98 | 3734 | 2017-01-17 | 2017-05-17 | 5 | 466.1 | ПС "ГРП-110"
ПАО «МРСК Северного Кавказа» | АО "Чеченэнерго" | Чеченская Республика | 99 | 3696 | 2017-01-12 | 2017-05-12 | 6 | 466.1 | ПС "Ачхой-Мартан"
ПАО «МРСК Северного Кавказа» | АО "Чеченэнерго" | Чеченская Республика | 100 | 3724 | 2017-01-17 | 2017-05-17 | 3 | 466.1 | ПС "АТЭЦ"
ПАО «МРСК Северного Кавказа» | АО "Чеченэнерго" | Чеченская Республика | 101 | 3697 | 2017-01-12 | 2017-05-12 | 2 | 466.1 | ПС "Асииновская"
ПАО «МРСК Северного Кавказа» | АО "Чеченэнерго" | Чеченская Республика | 102 | 3731 | 2017-01-17 | 2017-05-17 | 6.8 | 466.1 | ПС "Цемзавод"
ПАО «МРСК Северного Кавказа» | АО "Чеченэнерго" | Чеченская Республика | 103 | 3771 | 2017-01-23 | 2017-05-23 | 4 | 466.1 | ПС "Серноводск"
ПАО «МРСК Северного Кавказа» | АО "Чеченэнерго" | Чеченская Республика | 104 | 3868 | 2017-02-06 | 2017-05-26 | 20 | 2140.6 | ПС "Гудермес"
ПАО «МРСК Северного Кавказа» | АО "Чеченэнерго" | Чеченская Республика | 105 | 3728 | 2017-01-17 | 2017-05-17 | 8 | 466.1 | ПС "Горец"
ПАО «МРСК Северного Кавказа» | АО "Чеченэнерго" | Чеченская Республика | 106 | 3727 | 2017-01-17 | 2017-05-17 | 4 | 466.1 | ПС "Горец"
ПАО «МРСК Северного Кавказа» | АО "Чеченэнерго" | Чеченская Республика | 107 | 3840 | 2017-01-31 | 2017-05-31 | 100.5 | 1070.3 | ПС "Катыр-Юрт"
ПАО «МРСК Северного Кавказа» | АО "Чеченэнерго" | Чеченская Республика | 108 | 3768 | 2017-01-20 | 2017-05-20 | 7.2 | 466.1 | ПС "Ачхой-Мартан"
ПАО «МРСК Северного Кавказа» | АО "Чеченэнерго" | Чеченская Республика | 109 | 3742 | 2017-01-18 | 2017-05-18 | 4 | 466.1 | ПС "Надтеречное"
ПАО «МРСК Северного Кавказа» | АО "Чеченэнерго" | Чеченская Республика | 110 | 3712 | 2017-01-16 | 2017-05-16 | 8 | 466.1 | ПС "Толстой-Юрт"
ПАО «МРСК Северного Кавказа» | АО "Чеченэнерго" | Чеченская Республика | 111 | 3698 | 2017-01-12 | 2017-05-12 | 7 | 466.1 | ПС "Восточная"
ПАО «МРСК Северного Кавказа» | АО "Чеченэнерго" | Чеченская Республика | 112 | 3767 | 2017-01-20 | 2017-04-10 | 20 | 2140.6 | ПС "Ачхой-Мартан"
ПАО «МРСК Северного Кавказа» | АО "Чеченэнерго" | Чеченская Республика | 113 | 3716 | 2017-01-16 | 2017-05-16 | 6 | 466.1 | ПС "Консервная"
ПАО «МРСК Северного Кавказа» | АО "Чеченэнерго" | Чеченская Республика | 114 | 3721 | 2017-01-16 | 2017-05-16 | 10 | 466.1 | ПС "Гудермес"
ПАО «МРСК Северного Кавказа» | АО "Чеченэнерго" | Чеченская Республика | 115 | 3761 | 2017-01-19 | 2017-05-19 | 9 | 466.1 | ПС "Северная"
ПАО «МРСК Северного Кавказа» | АО "Чеченэнерго" | Чеченская Республика | 116 | 3749 | 2017-01-18 | 2017-05-18 | 9 | 466.1 | ПС "Горец"
ПАО «МРСК Северного Кавказа» | АО "Чеченэнерго" | Чеченская Республика | 117 | 3789 | 2017-01-24 | 2017-04-14 | 98.7 | 10563.87 | ПС "Гудермес"
ПАО «МРСК Северного Кавказа» | АО "Чеченэнерго" | Чеченская Республика | 118 | 3790 | 2017-01-24 | 2017-05-24 | 10.5 | 466.1 | ПС "Ножай-Юрт"
ПАО «МРСК Северного Кавказа» | АО "Чеченэнерго" | Чеченская Республика | 119 | 3704 | 2017-01-13 | 2017-05-13 | 7.7 | 466.1 | ПС "Шали"
ПАО «МРСК Северного Кавказа» | АО "Чеченэнерго" | Чеченская Республика | 120 | 3730 | 2017-01-17 | 2017-05-17 | 7 | 466.1 | ПС "Ачхой-Мартан"
ПАО «МРСК Северного Кавказа» | АО "Чеченэнерго" | Чеченская Республика | 121 | 3757 | 2017-01-19 | 2017-05-19 | 7 | 466.1 | ПС "Гудермес"
ПАО «МРСК Северного Кавказа» | АО "Чеченэнерго" | Чеченская Республика | 122 | 3756 | 2017-01-19 | 2017-05-19 | 7 | 466.1 | ПС "Гудермес-Сити"
ПАО «МРСК Северного Кавказа» | АО "Чеченэнерго" | Чеченская Республика | 123 | 3807 | 2017-01-25 | 2017-05-25 | 1.6 | 466.1 | ПС "Шелковская"
ПАО «МРСК Северного Кавказа» | АО "Чеченэнерго" | Чеченская Республика | 124 | 3754 | 2017-01-19 | 2017-05-19 | 2.5 | 466.1 | ПС "Катар-Юрт"
ПАО «МРСК Северного Кавказа» | АО "Чеченэнерго" | Чеченская Республика | 125 | 3755 | 2017-01-19 | 2017-05-19 | 6 | 466.1 | ПС "Самашки"
ПАО «МРСК Северного Кавказа» | АО "Чеченэнерго" | Чеченская Республика | 126 | 3750 | 2017-01-18 | 2017-05-18 | 3 | 466.1 | ПС "Наурская"
ПАО «МРСК Северного Кавказа» | АО "Чеченэнерго" | Чеченская Республика | 127 | 3795 | 2017-01-24 | 2017-05-24 | 4 | 466.1 | ПС "Горец"
ПАО «МРСК Северного Кавказа» | АО "Чеченэнерго" | Чеченская Республика | 128 | 3788 | 2017-01-24 | 2017-05-24 | 7 | 466.1 | ПС "Бачи-Юрт"
ПАО «МРСК Северного Кавказа» | АО "Чеченэнерго" | Чеченская Республика | 129 | 3804 | 2017-01-25 | 2017-05-25 | 2.5 | 466.1 | ПС "Шали"
ПАО «МРСК Северного Кавказа» | АО "Чеченэнерго" | Чеченская Республика | 130 | 3793 | 2017-01-24 | 2017-05-24 | 10 | 466.1 | ПС "Шали"
ПАО «МРСК Северного Кавказа» | АО "Чеченэнерго" | Чеченская Республика | 131 | 3791 | 2017-01-24 | 2017-05-24 | 8 | 466.1 | ПС "Урус-Мартан"
ПАО «МРСК Северного Кавказа» | АО "Чеченэнерго" | Чеченская Республика | 132 | 3817 | 2017-01-30 | 2017-04-20 | 80 | 8980.78 | ПС "Восточная"
ПАО «МРСК Северного Кавказа» | АО "Чеченэнерго" | Чеченская Республика | 133 | 3782 | 2017-01-24 | 2017-05-24 | 14 | 466.1 | ПС "Восточная"
ПАО «МРСК Северного Кавказа» | АО "Чеченэнерго" | Чеченская Республика | 134 | 3802 | 2017-01-24 | 2017-05-24 | 12 | 466.1 | ПС "Ойсунгур"
ПАО «МРСК Северного Кавказа» | АО "Чеченэнерго" | Чеченская Республика | 135 | 3785 | 2017-01-24 | 2017-05-24 | 4.5 | 466.1 | ПС "Шали"
ПАО «МРСК Северного Кавказа» | АО "Чеченэнерго" | Чеченская Республика | 136 | 3815 | 2017-01-30 | 2017-05-30 | 12 | 466.1 | ПС "Ножай-Юрт"
ПАО «МРСК Северного Кавказа» | АО "Чеченэнерго" | Чеченская Республика | 137 | 3801 | 2017-01-24 | 2017-05-24 | 8 | 466.1 | ПС "Восточная"
ПАО «МРСК Северного Кавказа» | АО "Чеченэнерго" | Чеченская Республика | 138 | 3773 | 2017-01-23 | 2017-05-23 | 6 | 466.1 | ПС "Восточная"
ПАО «МРСК Северного Кавказа» | АО "Чеченэнерго" | Чеченская Республика | 139 | 3960 | 2017-02-27 | 2017-06-27 | 7 | 466.1 | ПС "Шали"
ПАО «МРСК Северного Кавказа» | АО "Чеченэнерго" | Чеченская Республика | 140 | 3984 | 2017-03-02 | 2017-07-02 | 6 | 466.1 | ПС "Ойсунгур"
ПАО «МРСК Северного Кавказа» | АО "Чеченэнерго" | Чеченская Республика | 141 | 3794 | 2017-01-24 | 2017-05-24 | 4.5 | 466.1 | ПС "Октябрьская"
ПАО «МРСК Северного Кавказа» | АО "Чеченэнерго" | Чеченская Республика | 142 | 3845 | 2017-01-31 | 2017-05-31 | 3 | 466.1 | ПС "Ойсунгур"
ПАО «МРСК Северного Кавказа» | АО "Чеченэнерго" | Чеченская Республика | 143 | 3783 | 2017-01-24 | 2017-05-24 | 2 | 466.1 | ПС "Петропавловская"
ПАО «МРСК Северного Кавказа» | АО "Чеченэнерго" | Чеченская Республика | 144 | 3825 | 2017-01-30 | 2017-05-30 | 128 | 14369.28 | ПС "Петропавловская"
ПАО «МРСК Северного Кавказа» | АО "Чеченэнерго" | Чеченская Республика | 145 | 3805 | 2017-01-23 | 2017-05-23 | 8 | 466.1 | ПС "Ачхой-Мартан"
ПАО «МРСК Северного Кавказа» | АО "Чеченэнерго" | Чеченская Республика | 146 | 3780 | 2017-01-24 | 2017-05-24 | 14.5 | 466.1 | ПС "Южная"
ПАО «МРСК Северного Кавказа» | АО "Чеченэнерго" | Чеченская Республика | 147 | 3850 | 2017-02-01 | 2017-04-20 | 40 | 4490.4 | ПС "Ищерская"
ПАО «МРСК Северного Кавказа» | АО "Чеченэнерго" | Чеченская Республика | 148 | 3786 | 2017-01-24 | 2017-05-24 | 5 | 466.1 | ПС "Петропавловская"
ПАО «МРСК Северного Кавказа» | АО "Чеченэнерго" | Чеченская Республика | 149 | 3781 | 2017-01-24 | 2017-05-24 | 8 | 466.1 | ПС "Холодильник"
ПАО «МРСК Северного Кавказа» | АО "Чеченэнерго" | Чеченская Республика | 150 | 3800 | 2017-01-24 | 2017-05-24 | 6 | 466.1 | ПС "Ойсунгур"
ПАО «МРСК Северного Кавказа» | АО "Чеченэнерго" | Чеченская Республика | 151 | 3880 | 2017-02-09 | 2017-06-09 | 5 | 466.1 | ПС "Шатой"
ПАО «МРСК Северного Кавказа» | АО "Чеченэнерго" | Чеченская Республика | 152 | 3777 | 2017-01-23 | 2017-04-13 | 90 | 10103.4 | ПС ""Консервная"
ПАО «МРСК Северного Кавказа» | АО "Чеченэнерго" | Чеченская Республика | 153 | 3867 | 2017-02-06 | 2017-06-06 | 3 | 466.1 | ПС "АКХП"
ПАО «МРСК Северного Кавказа» | АО "Чеченэнерго" | Чеченская Республика | 154 | 3819 | 2017-01-30 | 2017-05-30 | 5 | 466.1 | ПС "Самашки"
ПАО «МРСК Северного Кавказа» | АО "Чеченэнерго" | Чеченская Республика | 155 | 3812 | 2017-01-26 | 2017-05-26 | 8 | 466.1 | ПС "Ойсунгур"
ПАО «МРСК Северного Кавказа» | АО "Чеченэнерго" | Чеченская Республика | 156 | 3814 | 2017-01-30 | 2017-05-30 | 5 | 466.1 | ПС "Ойсунгур"
ПАО «МРСК Северного Кавказа» | АО "Чеченэнерго" | Чеченская Республика | 157 | 3796 | 2017-01-24 | 2017-05-24 | 6.6 | 466.1 | ПС "Шали"
ПАО «МРСК Северного Кавказа» | АО "Чеченэнерго" | Чеченская Республика | 158 | 3803 | 2017-01-25 | 2017-05-25 | 8 | 466.1 | ПС "Восточная"
ПАО «МРСК Северного Кавказа» | АО "Чеченэнерго" | Чеченская Республика | 159 | 3792 | 2017-01-24 | 2017-05-24 | 5 | 466.1 | ПС "Самашки"
ПАО «МРСК Северного Кавказа» | АО "Чеченэнерго" | Чеченская Республика | 160 | 3778 | 2017-01-23 | 2017-05-23 | 15 | 466.1 | ПС "Южная"
ПАО «МРСК Северного Кавказа» | АО "Чеченэнерго" | Чеченская Республика | 161 | 3835 | 2017-01-31 | 2017-05-31 | 5 | 466.1 | ПС "Горец"
ПАО «МРСК Северного Кавказа» | АО "Чеченэнерго" | Чеченская Республика | 162 | 3832 | 2017-01-31 | 2017-05-31 | 10 | 466.1 | ПС "Самашки"
ПАО «МРСК Северного Кавказа» | АО "Чеченэнерго" | Чеченская Республика | 163 | 3822 | 2017-01-30 | 2017-05-30 | 6 | 466.1 | ПС "Катар-Юрт"
ПАО «МРСК Северного Кавказа» | АО "Чеченэнерго" | Чеченская Республика | 164 | 3818 | 2017-01-30 | 2017-05-30 | 12 | 466.1 | ПС "Ойсунгур"
ПАО «МРСК Северного Кавказа» | АО "Чеченэнерго" | Чеченская Республика | 165 | 4085 | 2017-03-16 | 2017-07-16 | 5 | 466.1 | ПС "Алпатово"
ПАО «МРСК Северного Кавказа» | АО "Чеченэнерго" | Чеченская Республика | 166 | 4086 | 2017-03-16 | 2017-07-16 | 5 | 466.1 | ПС "Николаевская"
ПАО «МРСК Северного Кавказа» | АО "Чеченэнерго" | Чеченская Республика | 167 | 3824 | 2017-01-30 | 2017-05-30 | 15 | 466.1 | ПС "Ойсунгур"
ПАО «МРСК Северного Кавказа» | АО "Чеченэнерго" | Чеченская Республика | 168 | 3823 | 2017-01-30 | 2017-05-30 | 15 | 466.1 | ПС "ГРП-110"
ПАО «МРСК Северного Кавказа» | АО "Чеченэнерго" | Чеченская Республика | 169 | 3833 | 2017-01-31 | 2017-05-31 | 7 | 466.1 | ПС "Восточная"
ПАО «МРСК Северного Кавказа» | АО "Чеченэнерго" | Чеченская Республика | 170 | 3870 | 2017-02-07 | 2017-06-07 | 6 | 466.1 | ПС "Ачхой-Мартан"
ПАО «МРСК Северного Кавказа» | АО "Чеченэнерго" | Чеченская Республика | 171 | 3816 | 2017-01-30 | 2017-04-20 | 26 | 2918.76 | ПС "Сержень-Юрт"
ПАО «МРСК Северного Кавказа» | АО "Чеченэнерго" | Чеченская Республика | 172 | 3854 | 2017-02-01 | 2017-05-21 | 95 | 10664.7 | ПС "Горская-4"
ПАО «МРСК Северного Кавказа» | АО "Чеченэнерго" | Чеченская Республика | 173 | 4008 | 2017-03-06 | 2017-06-26 | 95 | 10664.7 | ПС "Знаменская"
ПАО «МРСК Северного Кавказа» | АО "Чеченэнерго" | Чеченская Республика | 174 | 3843 | 2017-01-31 | 2017-05-31 | 10 | 466.1 | ПС "Ачхой-Мартан"
ПАО «МРСК Северного Кавказа» | АО "Чеченэнерго" | Чеченская Республика | 175 | 3849 | 2017-02-01 | 2017-06-01 | 5 | 466.1 | ПС "Ачхой-Мартан"
ПАО «МРСК Северного Кавказа» | АО "Чеченэнерго" | Чеченская Республика | 176 | 3820 | 2017-01-30 | 2017-05-30 | 4 | 466.1 | ПС "Ачхой-Мартан"
ПАО «МРСК Северного Кавказа» | АО "Чеченэнерго" | Чеченская Республика | 177 | 3944 | 2017-02-21 | 2017-06-21 | 7 | 466.1 | ПС "Катар-Юрт"
ПАО «МРСК Северного Кавказа» | АО "Чеченэнерго" | Чеченская Республика | 178 | 3826 | 2017-01-31 | 2017-05-31 | 5 | 466.1 | ПС "Ойсунгур"
ПАО «МРСК Северного Кавказа» | АО "Чеченэнерго" | Чеченская Республика | 179 | 3846 | 2017-02-01 | 2017-06-01 | 5 | 466.1 | ПС "Ойсунгур"
ПАО «МРСК Северного Кавказа» | АО "Чеченэнерго" | Чеченская Республика | 180 | 3831 | 2017-01-31 | 2017-05-31 | 14 | 466.1 | ПС "Курчалой"
ПАО «МРСК Северного Кавказа» | АО "Чеченэнерго" | Чеченская Республика | 181 | 3857 | 2017-02-02 | 2017-06-02 | 8 | 466.1 | ПС "Курчалой"
ПАО «МРСК Северного Кавказа» | АО "Чеченэнерго" | Чеченская Республика | 182 | 3853 | 2017-02-01 | 2017-06-01 | 5 | 466.1 | ПС "Ачхой-Мартан"
ПАО «МРСК Северного Кавказа» | АО "Чеченэнерго" | Чеченская Республика | 183 | 3862 | 2017-02-02 | 2017-06-02 | 8 | 466.1 | ПС "Бачи-Юрт"
ПАО «МРСК Северного Кавказа» | АО "Чеченэнерго" | Чеченская Республика | 184 | 3847 | 2017-02-01 | 2017-06-01 | 5 | 466.1 | ПС "Наурская"
ПАО «МРСК Северного Кавказа» | АО "Чеченэнерго" | Чеченская Республика | 185 | 3917 | 2017-02-16 | 2017-06-16 | 4 | 466.1 | ПС "Северная"
ПАО «МРСК Северного Кавказа» | АО "Чеченэнерго" | Чеченская Республика | 186 | 3923 | 2017-02-17 | 2017-05-07 | 70 | 7858.2 | ПС "Итум-Кали"
ПАО «МРСК Северного Кавказа» | АО "Чеченэнерго" | Чеченская Республика | 187 | 3829 | 2017-01-31 | 2017-05-31 | 10 | 466.1 | ПС "Южная"
ПАО «МРСК Северного Кавказа» | АО "Чеченэнерго" | Чеченская Республика | 188 | 3856 | 2017-02-02 | 2017-06-02 | 5 | 466.1 | ПС "Курчалой"
ПАО «МРСК Северного Кавказа» | АО "Чеченэнерго" | Чеченская Республика | 189 | 3876 | 2017-02-09 | 2017-05-29 | 55 | 6174.3 | ПС "Северная"
ПАО «МРСК Северного Кавказа» | АО "Чеченэнерго" | Чеченская Республика | 190 | 3865 | 2017-02-03 | 2017-06-03 | 4 | 466.1 | ПС "Энгель-Юрт"
ПАО «МРСК Северного Кавказа» | АО "Чеченэнерго" | Чеченская Республика | 191 | 3972 | 2017-03-01 | 2017-07-01 | 10 | 466.1 | ПС "Курчалой"
ПАО «МРСК Северного Кавказа» | АО "Чеченэнерго" | Чеченская Республика | 192 | 4004 | 2017-03-06 | 2017-05-26 | 89 | 9991.14 | ПС "Горец"
ПАО «МРСК Северного Кавказа» | АО "Чеченэнерго" | Чеченская Республика | 193 | 3860 | 2017-02-02 | 2017-06-02 | 13 | 466.1 | ПС "Курчалой"
ПАО «МРСК Северного Кавказа» | АО "Чеченэнерго" | Чеченская Республика | 194 | 3858 | 2017-02-02 | 2017-06-02 | 9 | 466.1 | ПС "Курчалой"
ПАО «МРСК Северного Кавказа» | АО "Чеченэнерго" | Чеченская Республика | 195 | 3851 | 2017-02-01 | 2017-06-01 | 5 | 466.1 | ПС "Ойсунгур"
ПАО «МРСК Северного Кавказа» | АО "Чеченэнерго" | Чеченская Республика | 196 | 3844 | 2017-02-01 | 2017-05-31 | 11 | 466.1 | ПС "Шали"
ПАО «МРСК Северного Кавказа» | АО "Чеченэнерго" | Чеченская Республика | 197 | 3871 | 2017-02-07 | 2017-06-07 | 6 | 466.1 | ПС "Бачи-Юрт"
ПАО «МРСК Северного Кавказа» | АО "Чеченэнерго" | Чеченская Республика | 198 | 3859 | 2017-02-02 | 2017-06-02 | 11 | 466.1 | ПС "Курччалой"
ПАО «МРСК Северного Кавказа» | АО "Чеченэнерго" | Чеченская Республика | 199 | 3828 | 2017-01-31 | 2017-05-31 | 8 | 466.1 | ПС "Горец"
ПАО «МРСК Северного Кавказа» | АО "Чеченэнерго" | Чеченская Республика | 200 | 4291 | 2017-04-27 | 2017-08-27 | 7 | 466.1 | ПС "Курчалой"
ПАО «МРСК Северного Кавказа» | АО "Чеченэнерго" | Чеченская Республика | 201 | 3837 | 2017-01-31 | 2017-05-31 | 7 | 466.1 | ПС "Курчалой"
ПАО «МРСК Северного Кавказа» | АО "Чеченэнерго" | Чеченская Республика | 202 | 5003 | 2017-04-12 | 2017-08-12 | 5 | 466.1 | ПС "Курчалой"
ПАО «МРСК Северного Кавказа» | АО "Чеченэнерго" | Чеченская Республика | 203 | 3839 | 2017-01-31 | 2017-05-31 | 9 | 466.1 | "Бачи-Юрт"
ПАО «МРСК Северного Кавказа» | АО "Чеченэнерго" | Чеченская Республика | 204 | 3879 | 2017-02-09 | 2017-05-29 | 18 | 2020.68 | ПС "Красноармейская"
ПАО «МРСК Северного Кавказа» | АО "Чеченэнерго" | Чеченская Республика | 205 | 3830 | 2017-01-31 | 2017-05-31 | 2 | 466.1 | ПС "Ачхой-Мартан"
ПАО «МРСК Северного Кавказа» | АО "Чеченэнерго" | Чеченская Республика | 206 | 3866 | 2017-02-06 | 2017-06-06 | 6 | 466.1 | ПС "Ачхой-Мартан"
ПАО «МРСК Северного Кавказа» | АО "Чеченэнерго" | Чеченская Республика | 207 | 3836 | 2017-01-31 | 2017-05-31 | 8 | 466.1 | ПС "Бачи-Юрт"
ПАО «МРСК Северного Кавказа» | АО "Чеченэнерго" | Чеченская Республика | 208 | 3838 | 2017-01-31 | 2017-05-31 | 13 | 466.1 | ПС "Курчалой"
ПАО «МРСК Северного Кавказа» | АО "Чеченэнерго" | Чеченская Республика | 209 | 3834 | 2017-01-31 | 2017-05-31 | 7 | 466.1 | ПС "Курчалой"
ПАО «МРСК Северного Кавказа» | АО "Чеченэнерго" | Чеченская Республика | 210 | 3841 | 2017-01-31 | 2017-05-31 | 10 | 466.1 | ПС "Гудермес-Сити"
ПАО «МРСК Северного Кавказа» | АО "Чеченэнерго" | Чеченская Республика | 211 | 3827 | 2017-01-31 | 2017-05-31 | 7 | 466.1 | ПС "Холодильник"
ПАО «МРСК Северного Кавказа» | АО "Чеченэнерго" | Чеченская Республика | 212 | 3855 | 2017-02-02 | 2017-06-02 | 8 | 466.1 | ПС "Горец"
ПАО «МРСК Северного Кавказа» | АО "Чеченэнерго" | Чеченская Республика | 213 | 3821 | 2017-01-30 | 2017-05-30 | 12 | 466.1 | ПС "Курчалой"
ПАО «МРСК Северного Кавказа» | АО "Чеченэнерго" | Чеченская Республика | 214 | 4060 | 2017-03-15 | 2017-06-05 | 11.5 | 1290.99 | ПС "Катар-Юрт"
ПАО «МРСК Северного Кавказа» | АО "Чеченэнерго" | Чеченская Республика | 215 | 3848 | 2017-02-01 | 2017-06-01 | 3 | 466.1 | ПС "Горец"
ПАО «МРСК Северного Кавказа» | АО "Чеченэнерго" | Чеченская Республика | 216 | 3873 | 2017-02-07 | 2017-06-07 | 14 | 466.1 | ПС "Катар-Юрт"
ПАО «МРСК Северного Кавказа» | АО "Чеченэнерго" | Чеченская Республика | 217 | 3965 | 2017-02-28 | 2017-06-28 | 4 | 466.1 | ПС "Горец"
ПАО «МРСК Северного Кавказа» | АО "Чеченэнерго" | Чеченская Республика | 218 | 3861 | 2017-02-02 | 2017-06-02 | 5 | 466.1 | ПС "Октябрьская"
ПАО «МРСК Северного Кавказа» | АО "Чеченэнерго" | Чеченская Республика | 219 | 3864 | 2017-02-02 | 2017-06-02 | 8 | 466.1 | ПС "Курчалой"
ПАО «МРСК Северного Кавказа» | АО "Чеченэнерго" | Чеченская Республика | 220 | 3863 | 2017-02-02 | 2017-06-02 | 8 | 466.1 | ПС "Курчалой"
ПАО «МРСК Северного Кавказа» | АО "Чеченэнерго" | Чеченская Республика | 221 | 3898 | 2017-02-14 | 2017-06-14 | 4 | 466.1 | ПС "Урус-Мартан"
ПАО «МРСК Северного Кавказа» | АО "Чеченэнерго" | Чеченская Республика | 222 | 3921 | 2017-02-16 | 2017-05-06 | 23.6 | 2649.34 | ПС "Серноводск"
ПАО «МРСК Северного Кавказа» | АО "Чеченэнерго" | Чеченская Республика | 223 | 4019 | 2017-03-09 | 2017-07-09 | 8 | 466.1 | ПС "Бачи-Юрт"
ПАО «МРСК Северного Кавказа» | АО "Чеченэнерго" | Чеченская Республика | 224 | 3885 | 2017-02-10 | 2017-06-10 | 14 | 466.1 | ПС "Ачхой-Мартан"
ПАО «МРСК Северного Кавказа» | АО "Чеченэнерго" | Чеченская Республика | 225 | 3901 | 2017-02-15 | 2017-06-15 | 10 | 466.1 | ПС "Катар-Юрт"
ПАО «МРСК Северного Кавказа» | АО "Чеченэнерго" | Чеченская Республика | 226 | 3978 | 2017-03-01 | 2017-07-01 | 5 | 466.1 | ПС "Ойсунгур"
ПАО «МРСК Северного Кавказа» | АО "Чеченэнерго" | Чеченская Республика | 227 | 3877 | 2017-02-09 | 2017-06-09 | 5 | 466.1 | ПС "Ачхой-Мартан"
ПАО «МРСК Северного Кавказа» | АО "Чеченэнерго" | Чеченская Республика | 228 | 4365 | 2017-05-23 | 2017-09-23 | 6 | 466.1 | ПС "Правобережное"
ПАО «МРСК Северного Кавказа» | АО "Чеченэнерго" | Чеченская Республика | 229 | 3890 | 2017-02-13 | 2017-06-13 | 7 | 466.1 | ПС "Курчалой"
ПАО «МРСК Северного Кавказа» | АО "Чеченэнерго" | Чеченская Республика | 230 | 3895 | 2017-02-13 | 2017-06-13 | 10 | 466.1 | ПС "Курчалой"
ПАО «МРСК Северного Кавказа» | АО "Чеченэнерго" | Чеченская Республика | 231 | 5006 | 2017-04-12 | 2017-08-12 | 9 | 466.1 | ПС "Курчалой"
ПАО «МРСК Северного Кавказа» | АО "Чеченэнерго" | Чеченская Республика | 232 | 3894 | 2017-02-13 | 2017-06-13 | 10 | 466.1 | ПС "Курчалой"
ПАО «МРСК Северного Кавказа» | АО "Чеченэнерго" | Чеченская Республика | 233 | 3999 | 2017-03-03 | 2017-07-03 | 10 | 466.1 | ПС "84"
ПАО «МРСК Северного Кавказа» | АО "Чеченэнерго" | Чеченская Республика | 234 | 3886 | 2017-02-10 | 2017-06-10 | 15 | 466.1 | ПС "Ассиновская"
ПАО «МРСК Северного Кавказа» | АО "Чеченэнерго" | Чеченская Республика | 235 | 3907 | 2017-02-15 | 2017-06-15 | 10 | 466.1 | ПС "Восточная"
ПАО «МРСК Северного Кавказа» | АО "Чеченэнерго" | Чеченская Республика | 236 | 3889 | 2017-02-13 | 2017-06-03 | 80 | 7296.9 | ПС "Аргунская ТЭЦ"
ПАО «МРСК Северного Кавказа» | АО "Чеченэнерго" | Чеченская Республика | 237 | 3842 | 2017-01-31 | 2017-04-21 | 20 | 2245.2 | ПС "Кирово"
ПАО «МРСК Северного Кавказа» | АО "Чеченэнерго" | Чеченская Республика | 238 | 3961 | 2017-02-27 | 2017-06-27 | 15 | 466.1 | ПС "Знаменское"
ПАО «МРСК Северного Кавказа» | АО "Чеченэнерго" | Чеченская Республика | 239 | 3962 | 2017-02-27 | 2017-06-27 | 15 | 466.1 | ПС "Знаменское"
ПАО «МРСК Северного Кавказа» | АО "Чеченэнерго" | Чеченская Республика | 240 | 3963 | 2017-02-27 | 2017-06-27 | 3 | 466.1 | ПС "Братская"
ПАО «МРСК Северного Кавказа» | АО "Чеченэнерго" | Чеченская Республика | 241 | 3932 | 2017-02-20 | 2017-06-20 | 95 | 10664.7 | ПС "Западная"
ПАО «МРСК Северного Кавказа» | АО "Чеченэнерго" | Чеченская Республика | 242 | 3875 | 2017-02-08 | 2017-06-08 | 6 | 1796.16 | ПС "Урус-Мартан"
ПАО «МРСК Северного Кавказа» | АО "Чеченэнерго" | Чеченская Республика | 243 | 3883 | 2017-02-09 | 2017-05-29 | 120 | 13471.2 | ПС "АКХП"
ПАО «МРСК Северного Кавказа» | АО "Чеченэнерго" | Чеченская Республика | 244 | 3897 | 2017-02-14 | 2017-06-14 | 6.6 | 466.1 | ПС "Серноводск"
ПАО «МРСК Северного Кавказа» | АО "Чеченэнерго" | Чеченская Республика | 245 | 4001 | 2017-03-06 | 2017-07-06 | 7 | 466.1 | ПС "Ачхой-Мартан"
ПАО «МРСК Северного Кавказа» | АО "Чеченэнерго" | Чеченская Республика | 246 | 4002 | 2017-03-06 | 2017-07-06 | 5 | 466.1 | ПС "Катар-Юрт"
ПАО «МРСК Северного Кавказа» | АО "Чеченэнерго" | Чеченская Республика | 247 | 4285 | 2017-04-26 | 2017-07-16 | 30 | 3367.8 | ПС "Курчалой"
ПАО «МРСК Северного Кавказа» | АО "Чеченэнерго" | Чеченская Республика | 248 | 3882 | 2017-02-09 | 2017-05-29 | 50 | 5613 | ПС "АКХП"
ПАО «МРСК Северного Кавказа» | АО "Чеченэнерго" | Чеченская Республика | 249 | 3884 | 2017-02-09 | 2017-05-29 | 20 | 2245.2 | ПС "АКХП"
ПАО «МРСК Северного Кавказа» | АО "Чеченэнерго" | Чеченская Республика | 250 | 3887 | 2017-02-13 | 2017-06-13 | 6 | 466.1 | ПС "АТЭЦ"
ПАО «МРСК Северного Кавказа» | АО "Чеченэнерго" | Чеченская Республика | 251 | 3891 | 2017-02-13 | 2017-06-13 | 14 | 466.1 | ПС "Знаменское"
ПАО «МРСК Северного Кавказа» | АО "Чеченэнерго" | Чеченская Республика | 252 | 3970 | 2017-02-28 | 2017-06-28 | 4 | 466.1 | ПС "Цемзавод"
ПАО «МРСК Северного Кавказа» | АО "Чеченэнерго" | Чеченская Республика | 253 | 4502 | 2017-06-29 | 2017-10-29 | 5 | 466.1 | ПС "Ведено"
ПАО «МРСК Северного Кавказа» | АО "Чеченэнерго" | Чеченская Республика | 254 | 3893 | 2017-02-13 | 2017-06-13 | 7 | 466.1 | ПС "Курчалой"
ПАО «МРСК Северного Кавказа» | АО "Чеченэнерго" | Чеченская Республика | 255 | 3953 | 2017-02-22 | 2017-06-22 | 2 | 466.1 | ПС "Ачхой-Мартан"
ПАО «МРСК Северного Кавказа» | АО "Чеченэнерго" | Чеченская Республика | 256 | 3892 | 2017-02-13 | 2017-06-13 | 6 | 466.1 | ПС "Знаменское"
ПАО «МРСК Северного Кавказа» | АО "Чеченэнерго" | Чеченская Республика | 257 | 3869 | 2017-02-07 | 2017-06-07 | 6 | 466.1 | ПС "Горец"
ПАО «МРСК Северного Кавказа» | АО "Чеченэнерго" | Чеченская Республика | 258 | 3900 | 2017-02-15 | 2017-06-15 | 10 | 466.1 | ПС "Курчалой"
ПАО «МРСК Северного Кавказа» | АО "Чеченэнерго" | Чеченская Республика | 259 | 3888 | 2017-02-13 | 2017-06-13 | 5 | 466.1 | ПС "Кугули"
ПАО «МРСК Северного Кавказа» | АО "Чеченэнерго" | Чеченская Республика | 260 | 3918 | 2017-02-16 | 2017-05-06 | 45 | 5051.7 | ПС "Урус-Мартан"
ПАО «МРСК Северного Кавказа» | АО "Чеченэнерго" | Чеченская Республика | 261 | 3904 | 2017-02-15 | 2017-05-05 | 13.2 | 1481.83 | ПС "Азамат-Юрт"
ПАО «МРСК Северного Кавказа» | АО "Чеченэнерго" | Чеченская Республика | 262 | 3977 | 2017-03-01 | 2017-05-21 | 30.08 | 3376.78 | ПС "Ойсунгур"
ПАО «МРСК Северного Кавказа» | АО "Чеченэнерго" | Чеченская Республика | 263 | 3902 | 2017-02-15 | 2017-05-05 | 36.2 | 4063.81 | ПС "Гудермес"
ПАО «МРСК Северного Кавказа» | АО "Чеченэнерго" | Чеченская Республика | 264 | 3881 | 2017-02-09 | 2017-06-09 | 5 | 466.1 | ПС "Гудермес-Сити"
ПАО «МРСК Северного Кавказа» | АО "Чеченэнерго" | Чеченская Республика | 265 | 3929 | 2017-02-20 | 2017-06-20 | 5.62 | 466.1 | ПС "Шелковская"
ПАО «МРСК Северного Кавказа» | АО "Чеченэнерго" | Чеченская Республика | 266 | 3933 | 2017-02-20 | 2017-06-20 | 7 | 466.1 | ПС "Гудермес"
ПАО «МРСК Северного Кавказа» | АО "Чеченэнерго" | Чеченская Республика | 267 | 3925 | 2017-02-17 | 2017-06-17 | 8 | 466.1 | ПС "Курчалой"
ПАО «МРСК Северного Кавказа» | АО "Чеченэнерго" | Чеченская Республика | 268 | 3920 | 2017-02-20 | 2017-06-20 | 6 | 466.1 | ПС "Курчалой"
ПАО «МРСК Северного Кавказа» | АО "Чеченэнерго" | Чеченская Республика | 269 | 3916 | 2017-02-16 | 2017-06-16 | 4 | 466.1 | ПС "Горец"
ПАО «МРСК Северного Кавказа» | АО "Чеченэнерго" | Чеченская Республика | 270 | 3914 | 2017-02-16 | 2017-06-16 | 4 | 466.1 | ПС "Урус-Мартан"
ПАО «МРСК Северного Кавказа» | АО "Чеченэнерго" | Чеченская Республика | 271 | 3937 | 2017-02-21 | 2017-06-21 | 6 | 466.1 | ПС "Ойсунгур"
ПАО «МРСК Северного Кавказа» | АО "Чеченэнерго" | Чеченская Республика | 272 | 3896 | 2017-02-14 | 2017-06-14 | 5 | 466.1 | ПС "Ведено"
ПАО «МРСК Северного Кавказа» | АО "Чеченэнерго" | Чеченская Республика | 273 | 4075 | 2017-03-15 | 2017-07-15 | 4.6 | 466.1 | РС "Озеро"
ПАО «МРСК Северного Кавказа» | АО "Чеченэнерго" | Чеченская Республика | 274 | 3920 | 2017-02-16 | 2017-06-16 | 11 | 466.1 | ПС "Урус-Мартан"
ПАО «МРСК Северного Кавказа» | АО "Чеченэнерго" | Чеченская Республика | 275 | 4265 | 2017-04-25 | 2017-08-25 | 5 | 466.1 | ПС "Самашки"
ПАО «МРСК Северного Кавказа» | АО "Чеченэнерго" | Чеченская Республика | 276 | 3922 | 2017-02-16 | 2017-06-16 | 8 | 466.1 | ПС "ИТК-2"
ПАО «МРСК Северного Кавказа» | АО "Чеченэнерго" | Чеченская Республика | 277 | 3915 | 2017-02-16 | 2017-05-06 | 40.2 | 4512.86 | ПС "Правобережная"
ПАО «МРСК Северного Кавказа» | АО "Чеченэнерго" | Чеченская Республика | 278 | 3919 | 2017-02-16 | 2017-05-06 | 20 | 2245.2 | ПС "Гудермес"
ПАО «МРСК Северного Кавказа» | АО "Чеченэнерго" | Чеченская Республика | 279 | 4074 | 2017-03-15 | 2017-07-15 | 2.5 | 466.1 | ПС "Шали"
ПАО «МРСК Северного Кавказа» | АО "Чеченэнерго" | Чеченская Республика | 280 | 3938 | 2017-02-21 | 2017-06-21 | 14 | 466.1 | ПС "Петропавловская"
ПАО «МРСК Северного Кавказа» | АО "Чеченэнерго" | Чеченская Республика | 281 | 3931 | 2017-02-20 | 2017-06-20 | 5 | 466.1 | ПС "Курчалой"
ПАО «МРСК Северного Кавказа» | АО "Чеченэнерго" | Чеченская Республика | 282 | 3987 | 2017-03-02 | 2017-07-02 | 8 | 466.1 | ПС "Горец"
ПАО «МРСК Северного Кавказа» | АО "Чеченэнерго" | Чеченская Республика | 283 | 3923 | 2017-02-17 | 2017-06-17 | 15 | 466.1 | ПС "Ассиновская"
ПАО «МРСК Северного Кавказа» | АО "Чеченэнерго" | Чеченская Республика | 284 | 4059 | 2017-03-14 | 2017-07-14 | 12 | 466.1 | ПС "Ассиновская"
ПАО «МРСК Северного Кавказа» | АО "Чеченэнерго" | Чеченская Республика | 285 | 3975 | 2017-03-01 | 2017-07-01 | 8 | 466.1 | ПС "Горец"
ПАО «МРСК Северного Кавказа» | АО "Чеченэнерго" | Чеченская Республика | 286 | 3934 | 2017-02-20 | 2017-05-10 | 50 | 5613 | ПС "Гудермес-Сити"
ПАО «МРСК Северного Кавказа» | АО "Чеченэнерго" | Чеченская Республика | 287 | 3958 | 2017-02-27 | 2017-06-27 | 4 | 466.1 | ПС "Горец"
ПАО «МРСК Северного Кавказа» | АО "Чеченэнерго" | Чеченская Республика | 288 | 3930 | 2017-02-20 | 2017-06-20 | 6 | 466.1 | ПС "Урус-Мартан"
ПАО «МРСК Северного Кавказа» | АО "Чеченэнерго" | Чеченская Республика | 289 | 3943 | 2017-02-21 | 2017-06-21 | 8 | 466.1 | ПС "Бачи-Юрт"
ПАО «МРСК Северного Кавказа» | АО "Чеченэнерго" | Чеченская Республика | 290 | 3948 | 2017-02-21 | 2017-06-21 | 7 | 466.1 | ПС "Курчалой"
ПАО «МРСК Северного Кавказа» | АО "Чеченэнерго" | Чеченская Республика | 291 | 3949 | 2017-02-21 | 2017-06-21 | 7 | 466.1 | ПС "Курчалой"
ПАО «МРСК Северного Кавказа» | АО "Чеченэнерго" | Чеченская Республика | 292 | 4009 | 2017-03-06 | 2017-07-06 | 8 | 466.1 | ПС "Курчалой"
ПАО «МРСК Северного Кавказа» | АО "Чеченэнерго" | Чеченская Республика | 293 | 4223 | 2017-04-18 | 2017-08-18 | 3.5 | 466.1 | ПС "Предгорная"
ПАО «МРСК Северного Кавказа» | АО "Чеченэнерго" | Чеченская Республика | 294 | 3950 | 2017-02-21 | 2017-06-21 | 5 | 466.1 | ПС "Электроприбор"
ПАО «МРСК Северного Кавказа» | АО "Чеченэнерго" | Чеченская Республика | 295 | 4006 | 2017-03-06 | 2017-05-26 | 34 | 3816.84 | ПС "Ачхой-Мартан"
ПАО «МРСК Северного Кавказа» | АО "Чеченэнерго" | Чеченская Республика | 296 | 3985 | 2017-03-02 | 2017-05-22 | 20.6 | 2312.56 | ПС "Ойсунгур"
ПАО «МРСК Северного Кавказа» | АО "Чеченэнерго" | Чеченская Республика | 297 | 3967 | 2017-02-28 | 2017-06-28 | 5 | 466.1 | ПС "Ойсунгур"
ПАО «МРСК Северного Кавказа» | АО "Чеченэнерго" | Чеченская Республика | 298 | 3954 | 2017-02-22 | 2017-06-22 | 12 | 466.1 | ПС "Знаменское"
ПАО «МРСК Северного Кавказа» | АО "Чеченэнерго" | Чеченская Республика | 299 | 3968 | 2017-02-28 | 2017-06-28 | 10 | 466.1 | ПС "Урус-Мартан"
ПАО «МРСК Северного Кавказа» | АО "Чеченэнерго" | Чеченская Республика | 300 | 3899 | 2017-02-15 | 2017-05-05 | 30 | 3367.8 | ПС "Горец"
ПАО «МРСК Северного Кавказа» | АО "Чеченэнерго" | Чеченская Республика | 301 | 4018 | 2017-03-09 | 2017-07-09 | 6 | 466.1 | ПС "Горец"
ПАО «МРСК Северного Кавказа» | АО "Чеченэнерго" | Чеченская Республика | 302 | 3952 | 2017-02-22 | 2017-06-22 | 5 | 466.1 | ПС "Ачхой-Мартан"
ПАО «МРСК Северного Кавказа» | АО "Чеченэнерго" | Чеченская Республика | 303 | 3966 | 2017-02-28 | 2017-06-28 | 5 | 466.1 | ПС "Ойсунгур"
ПАО «МРСК Северного Кавказа» | АО "Чеченэнерго" | Чеченская Республика | 304 | 3910 | 2017-02-16 | 2017-06-16 | 8 | 466.1 | ПС "Бердыкель"
ПАО «МРСК Северного Кавказа» | АО "Чеченэнерго" | Чеченская Республика | 305 | 3971 | 2017-03-01 | 2017-07-01 | 10 | 466.1 | ПС "Катар-Юрт"
ПАО «МРСК Северного Кавказа» | АО "Чеченэнерго" | Чеченская Республика | 306 | 3946 | 2017-02-21 | 2017-06-21 | 13.5 | 466.1 | ПС "Шали"
ПАО «МРСК Северного Кавказа» | АО "Чеченэнерго" | Чеченская Республика | 307 | 3908 | 2017-02-16 | 2017-06-16 | 9 | 466.1 | ПС "Бердыкель"
ПАО «МРСК Северного Кавказа» | АО "Чеченэнерго" | Чеченская Республика | 308 | 3957 | 2017-02-27 | 2017-06-27 | 13 | 466.1 | ПС "Катар-Юрт"
ПАО «МРСК Северного Кавказа» | АО "Чеченэнерго" | Чеченская Республика | 309 | 3911 | 2017-02-16 | 2017-06-16 | 9.5 | 466.1 | ПС "Бердыкель"
ПАО «МРСК Северного Кавказа» | АО "Чеченэнерго" | Чеченская Республика | 310 | 4087 | 2017-03-16 | 2017-06-06 | 60 | 6735.6 | ПС "Самашки"
ПАО «МРСК Северного Кавказа» | АО "Чеченэнерго" | Чеченская Республика | 311 | 4089 | 2017-03-16 | 2017-06-06 | 145 | 16277.7 | ПС "Ачхой-Мартан"
ПАО «МРСК Северного Кавказа» | АО "Чеченэнерго" | Чеченская Республика | 312 | 4088 | 2017-03-16 | 2017-06-06 | 10 | 466.1 | ПС "Катар-Юрт"
ПАО «МРСК Северного Кавказа» | АО "Чеченэнерго" | Чеченская Республика | 313 | 4259 | 2017-04-24 | 2017-08-24 | 8.5 | 466.1 | ПС "Ойсунгур"
ПАО «МРСК Северного Кавказа» | АО "Чеченэнерго" | Чеченская Республика | 314 | 3909 | 2017-02-16 | 2017-06-16 | 9.5 | 466.1 | ПС "Бердыкель"
ПАО «МРСК Северного Кавказа» | АО "Чеченэнерго" | Чеченская Республика | 315 | 3947 | 2017-02-21 | 2017-06-21 | 9 | 466.1 | ПС "Курчалой"
ПАО «МРСК Северного Кавказа» | АО "Чеченэнерго" | Чеченская Республика | 316 | 3912 | 2017-02-16 | 2017-06-16 | 8 | 466.1 | ПС "Бердыкель"
ПАО «МРСК Северного Кавказа» | АО "Чеченэнерго" | Чеченская Республика | 317 | 4015 | 2017-03-09 | 2017-07-09 | 7 | 466.1 | ПС "Катар-Юрт"
ПАО «МРСК Северного Кавказа» | АО "Чеченэнерго" | Чеченская Республика | 318 | 3935 | 2017-02-20 | 2017-06-20 | 10 | 466.1 | ПС "Северная"
ПАО «МРСК Северного Кавказа» | АО "Чеченэнерго" | Чеченская Республика | 319 | 3927 | 2017-02-20 | 2017-06-20 | 8 | 466.1 | ПС "Горец"
ПАО «МРСК Северного Кавказа» | АО "Чеченэнерго" | Чеченская Республика | 320 | 3993 | 2017-03-02 | 2017-07-02 | 9 | 466.1 | ПС "Южная"
ПАО «МРСК Северного Кавказа» | АО "Чеченэнерго" | Чеченская Республика | 321 | 3936 | 2017-02-20 | 2017-06-20 | 14 | 466.1 | ПС "Консервная"
ПАО «МРСК Северного Кавказа» | АО "Чеченэнерго" | Чеченская Республика | 322 | 4035 | 2017-03-13 | 2017-07-13 | 5 | 466.1 | ПС "Восточная"
ПАО «МРСК Северного Кавказа» | АО "Чеченэнерго" | Чеченская Республика | 323 | 3956 | 2017-02-27 | 2017-06-27 | 12.2 | 466.1 | ПС "Знаменское"
ПАО «МРСК Северного Кавказа» | АО "Чеченэнерго" | Чеченская Республика | 324 | 3940 | 2017-02-21 | 2017-06-21 | 3.4 | 466.1 | ПС "Северная"
ПАО «МРСК Северного Кавказа» | АО "Чеченэнерго" | Чеченская Республика | 325 | 3939 | 2017-02-21 | 2017-06-21 | 4.3 | 466.1 | ПС "Северная"
ПАО «МРСК Северного Кавказа» | АО "Чеченэнерго" | Чеченская Республика | 326 | 3945 | 2017-02-21 | 2017-06-21 | 8 | 466.1 | ПС "Шали"
ПАО «МРСК Северного Кавказа» | АО "Чеченэнерго" | Чеченская Республика | 327 | 3979 | 2017-03-01 | 2017-07-01 | 8 | 466.1 | ПС "Курчалой"
ПАО «МРСК Северного Кавказа» | АО "Чеченэнерго" | Чеченская Республика | 328 | 3995 | 2017-03-02 | 2017-05-22 | 40 | 4490.4 | ПС "Консервная"
ПАО «МРСК Северного Кавказа» | АО "Чеченэнерго" | Чеченская Республика | 329 | 4116 | 2017-03-28 | 2017-06-18 | 25 | 2806.5 | ПС "АТЭЦ"
ПАО «МРСК Северного Кавказа» | АО "Чеченэнерго" | Чеченская Республика | 330 | 3959 | 2017-02-27 | 2017-06-27 | 9.5 | 466.1 | ПС "Ачхой-Мартан"
ПАО «МРСК Северного Кавказа» | АО "Чеченэнерго" | Чеченская Республика | 331 | 4366 | 2017-05-23 | 2017-08-13 | 55 | 6174.3 | ПС "Самашки"
ПАО «МРСК Северного Кавказа» | АО "Чеченэнерго" | Чеченская Республика | 332 | 4181 | 2017-04-07 | 2017-08-07 | 14.8 | 466.1 | ПС "Октябрьская"
ПАО «МРСК Северного Кавказа» | АО "Чеченэнерго" | Чеченская Республика | 333 | 3990 | 2017-03-02 | 2017-07-02 | 6 | 466.1 | ПС "Ойсунгур"
ПАО «МРСК Северного Кавказа» | АО "Чеченэнерго" | Чеченская Республика | 334 | 3996 | 2017-03-02 | 2017-07-02 | 8 | 466.1 | ПС "Гудермес"
ПАО «МРСК Северного Кавказа» | АО "Чеченэнерго" | Чеченская Республика | 335 | 3974 | 2017-03-01 | 2017-07-01 | 8 | 466.1 | ПС "Бачи-Юрт"
ПАО «МРСК Северного Кавказа» | АО "Чеченэнерго" | Чеченская Республика | 336 | 3997 | 2017-03-02 | 2017-07-02 | 5 | 466.1 | ПС "Шали"
ПАО «МРСК Северного Кавказа» | АО "Чеченэнерго" | Чеченская Республика | 337 | 3991 | 2017-03-02 | 2017-07-02 | 7 | 466.1 | ПС "Ойсунгур"
ПАО «МРСК Северного Кавказа» | АО "Чеченэнерго" | Чеченская Республика | 338 | 3964 | 2017-02-28 | 2017-05-18 | 8.6 | 466.1 | ПС "Шали"
ПАО «МРСК Северного Кавказа» | АО "Чеченэнерго" | Чеченская Республика | 339 | 4007 | 2017-03-06 | 2017-07-06 | 10 | 466.1 | ПС "Энгель-Юрт"
ПАО «МРСК Северного Кавказа» | АО "Чеченэнерго" | Чеченская Республика | 340 | 3986 | 2017-03-02 | 2017-07-02 | 14 | 466.1 | ПС "Гудермес-Сити"
ПАО «МРСК Северного Кавказа» | АО "Чеченэнерго" | Чеченская Республика | 341 | 4161 | 2017-04-04 | 2017-08-04 | 7 | 466.1 | ПС "Николаевская"
ПАО «МРСК Северного Кавказа» | АО "Чеченэнерго" | Чеченская Республика | 342 | 4017 | 2017-03-09 | 2017-05-29 | 300 | 33678 | ПС "Наурская"
ПАО «МРСК Северного Кавказа» | АО "Чеченэнерго" | Чеченская Республика | 343 | 3924 | 2017-02-17 | 2017-06-17 | 7 | 466.1 | ПС "Ножай-Юрт"
ПАО «МРСК Северного Кавказа» | АО "Чеченэнерго" | Чеченская Республика | 344 | 3951 | 2017-02-22 | 2017-06-22 | 7 | 466.1 | ПС "Самашки"
ПАО «МРСК Северного Кавказа» | АО "Чеченэнерго" | Чеченская Республика | 345 | 3969 | 2017-02-28 | 2017-05-18 | 70 | 7858.2 | ПС "Курчалой"
ПАО «МРСК Северного Кавказа» | АО "Чеченэнерго" | Чеченская Республика | 346 | 4246 | 2017-04-21 | 2017-08-21 | 7 | 466.1 | ПС "Ачхой-Мартан"
ПАО «МРСК Северного Кавказа» | АО "Чеченэнерго" | Чеченская Республика | 347 | 4012 | 2017-03-09 | 2017-05-29 | 14 | 1571.64 | ПС "Азамат-Юрт"
ПАО «МРСК Северного Кавказа» | АО "Чеченэнерго" | Чеченская Республика | 348 | 3994 | 2017-03-02 | 2017-07-02 | 6 | 466.1 | ПС" Красноармейская"
ПАО «МРСК Северного Кавказа» | АО "Чеченэнерго" | Чеченская Республика | 349 | 4042 | 2017-03-13 | 2017-07-13 | 11 | 466.1 | ПС "Шали"
ПАО «МРСК Северного Кавказа» | АО "Чеченэнерго" | Чеченская Республика | 350 | 3941 | 2017-02-21 | 2017-06-21 | 9.5 | 466.1 | ПС "Гудермес"
ПАО «МРСК Северного Кавказа» | АО "Чеченэнерго" | Чеченская Республика | 351 | 3983 | 2017-03-02 | 2017-05-22 | 95 | 10664.7 | ПС "Бердыкель"
ПАО «МРСК Северного Кавказа» | АО "Чеченэнерго" | Чеченская Республика | 352 | 3942 | 2017-02-21 | 2017-05-11 | 145 | 16277.7 | ПС "Южная"
ПАО «МРСК Северного Кавказа» | АО "Чеченэнерго" | Чеченская Республика | 353 | 3992 | 2017-03-02 | 2017-07-02 | 6 | 466.1 | ПС "Горец"
ПАО «МРСК Северного Кавказа» | АО "Чеченэнерго" | Чеченская Республика | 354 | 3981 | 2017-03-02 | 2017-07-02 | 14.2 | 466.1 | ПС "Электроприбор"
ПАО «МРСК Северного Кавказа» | АО "Чеченэнерго" | Чеченская Республика | 355 | 4003 | 2017-03-06 | 2017-05-26 | 11 | 1234.86 | ПС "Цемзавод"
ПАО «МРСК Северного Кавказа» | АО "Чеченэнерго" | Чеченская Республика | 356 | 3988 | 2017-03-02 | 2017-07-02 | 7 | 466.1 | ПС "Ножай-Юрт"
ПАО «МРСК Северного Кавказа» | АО "Чеченэнерго" | Чеченская Республика | 357 | 3973 | 2017-03-01 | 2017-07-01 | 6 | 466.1 | ПС "Ойсунгур"
ПАО «МРСК Северного Кавказа» | АО "Чеченэнерго" | Чеченская Республика | 358 | 4100 | 2017-03-22 | 2017-07-22 | 5.4 | 466.1 | ПС "Итум-Кали"
ПАО «МРСК Северного Кавказа» | АО "Чеченэнерго" | Чеченская Республика | 359 | 4047 | 2017-03-13 | 2017-06-03 | 290 | 32555.4 | ПС "Серноводск"
ПАО «МРСК Северного Кавказа» | АО "Чеченэнерго" | Чеченская Республика | 360 | 5014 | 2017-04-12 | 2017-08-12 | 3.3 | 466.1 | ПС "Самашки"
ПАО «МРСК Северного Кавказа» | АО "Чеченэнерго" | Чеченская Республика | 361 | 4020 | 2017-03-09 | 2017-07-09 | 12 | 466.1 | ПС "Бачи-Юрт"
ПАО «МРСК Северного Кавказа» | АО "Чеченэнерго" | Чеченская Республика | 362 | 3989 | 2017-03-02 | 2017-07-02 | 12 | 466.1 | ПС "Урус-Мартан"
ПАО «МРСК Северного Кавказа» | АО "Чеченэнерго" | Чеченская Республика | 363 | 3982 | 2017-03-02 | 2017-07-02 | 7.2 | 466.1 | ПС "Электроприбор"
ПАО «МРСК Северного Кавказа» | АО "Чеченэнерго" | Чеченская Республика | 364 | 4034 | 2017-03-13 | 2017-07-13 | 3 | 466.1 | ПС "Горец"
ПАО «МРСК Северного Кавказа» | АО "Чеченэнерго" | Чеченская Республика | 365 | 4036 | 2017-03-13 | 2017-07-13 | 7 | 466.1 | ПС "Курчалой"
ПАО «МРСК Северного Кавказа» | АО "Чеченэнерго" | Чеченская Республика | 366 | 4092 | 2017-03-20 | 2017-07-20 | 8 | 466.1 | ПС "Бачи-Юрт"
ПАО «МРСК Северного Кавказа» | АО "Чеченэнерго" | Чеченская Республика | 367 | 4016 | 2017-03-09 | 2017-05-29 | 30 | 3367.8 | ПС "Червленная"
ПАО «МРСК Северного Кавказа» | АО "Чеченэнерго" | Чеченская Республика | 368 | 4025 | 2017-03-09 | 2017-07-09 | 9 | 466.1 | ПС "Курчалой"
ПАО «МРСК Северного Кавказа» | АО "Чеченэнерго" | Чеченская Республика | 369 | 4039 | 2017-03-13 | 2017-06-03 | 140 | 15716.4 | ПС "Северная"
ПАО «МРСК Северного Кавказа» | АО "Чеченэнерго" | Чеченская Республика | 370 | 4249 | 2017-04-24 | 2017-08-24 | 3.5 | 466.1 | ПС "АКХП"
ПАО «МРСК Северного Кавказа» | АО "Чеченэнерго" | Чеченская Республика | 371 | 4000 | 2017-03-06 | 2017-07-06 | 10 | 466.1 | ПС "Ачхой-Мартан"
ПАО «МРСК Северного Кавказа» | АО "Чеченэнерго" | Чеченская Республика | 372 | 3976 | 2017-03-01 | 2017-07-01 | 14.5 | 466.1 | ПС "Красноармейская"
ПАО «МРСК Северного Кавказа» | АО "Чеченэнерго" | Чеченская Республика | 373 | 5005 | 2017-04-12 | 2017-08-12 | 4.12 | 466.1 | ПС "Шелковская"
ПАО «МРСК Северного Кавказа» | АО "Чеченэнерго" | Чеченская Республика | 374 | 4005 | 2017-03-06 | 2017-07-06 | 5 | 466.1 | ПС "Южная"
ПАО «МРСК Северного Кавказа» | АО "Чеченэнерго" | Чеченская Республика | 375 | 4082 | 2017-03-16 | 2017-07-16 | 3.5 | 466.1 | ПС "Надтеречная"
ПАО «МРСК Северного Кавказа» | АО "Чеченэнерго" | Чеченская Республика | 376 | 4011 | 2017-03-06 | 2017-05-26 | 20 | 2245.2 | ПС "Горец"
ПАО «МРСК Северного Кавказа» | АО "Чеченэнерго" | Чеченская Республика | 377 | 3980 | 2017-03-02 | 2017-07-02 | 2.8 | 466.1 | ПС "Шали"
ПАО «МРСК Северного Кавказа» | АО "Чеченэнерго" | Чеченская Республика | 378 | 4061 | 2017-03-15 | 2017-07-15 | 10 | 466.1 | ПС "Ассиновская"
ПАО «МРСК Северного Кавказа» | АО "Чеченэнерго" | Чеченская Республика | 379 | 4031 | 2017-03-13 | 2017-07-13 | 5.5 | 466.1 | ПС "Шали"
ПАО «МРСК Северного Кавказа» | АО "Чеченэнерго" | Чеченская Республика | 380 | 4014 | 2017-03-09 | 2017-06-29 | 100 | 11226 | ПС "Предгорная"
ПАО «МРСК Северного Кавказа» | АО "Чеченэнерго" | Чеченская Республика | 381 | 4046 | 2017-03-13 | 2017-07-13 | 4 | 466.1 | ПС "Ачхой-Мартан"
ПАО «МРСК Северного Кавказа» | АО "Чеченэнерго" | Чеченская Республика | 382 | 4051 | 2017-03-14 | 2017-06-04 | 55 | 6174.3 | ПС "Гудермес"
ПАО «МРСК Северного Кавказа» | АО "Чеченэнерго" | Чеченская Республика | 383 | 4029 | 2017-03-13 | 2017-07-13 | 7.5 | 466.1 | ПС "Катар-Юрт"
ПАО «МРСК Северного Кавказа» | АО "Чеченэнерго" | Чеченская Республика | 384 | 3955 | 2017-02-22 | 2017-06-22 | 10 | 466.1 | ПС "Южная"
ПАО «МРСК Северного Кавказа» | АО "Чеченэнерго" | Чеченская Республика | 385 | 4083 | 2017-03-16 | 2017-07-16 | 6 | 466.1 | ПС "Знаменское"
ПАО «МРСК Северного Кавказа» | АО "Чеченэнерго" | Чеченская Республика | 386 | 4112 | 2017-03-28 | 2017-07-28 | 1.5 | 466.1 | ПС "Ойсунгур"
ПАО «МРСК Северного Кавказа» | АО "Чеченэнерго" | Чеченская Республика | 387 | 4050 | 2017-03-14 | 2017-07-14 | 3 | 466.1 | ПС "Ножай-Юрт"
ПАО «МРСК Северного Кавказа» | АО "Чеченэнерго" | Чеченская Республика | 388 | 4052 | 2017-03-14 | 2017-07-14 | 5 | 466.1 | ПС "Брасткое"
ПАО «МРСК Северного Кавказа» | АО "Чеченэнерго" | Чеченская Республика | 389 | 4023 | 2017-03-09 | 2017-05-29 | 145 | 16277.7 | ПС "Консервная"
ПАО «МРСК Северного Кавказа» | АО "Чеченэнерго" | Чеченская Республика | 390 | 4022 | 2017-03-09 | 2017-05-29 | 145 | 16277.7 | ПС "ГРП-110"
ПАО «МРСК Северного Кавказа» | АО "Чеченэнерго" | Чеченская Республика | 391 | 4058 | 2017-03-14 | 2017-06-04 | 7.6 | 853.18 | ПС "Предгорная"
ПАО «МРСК Северного Кавказа» | АО "Чеченэнерго" | Чеченская Республика | 392 | 4185 | 2017-04-10 | 2017-08-10 | 4 | 466.1 | ПС "Горец"
ПАО «МРСК Северного Кавказа» | АО "Чеченэнерго" | Чеченская Республика | 393 | 4010 | 2017-03-06 | 2017-07-06 | 10 | 466.1 | ПС "Бачи-Юрт"
ПАО «МРСК Северного Кавказа» | АО "Чеченэнерго" | Чеченская Республика | 394 | 4026 | 2017-03-10 | 2017-07-10 | 5 | 466.1 | ПС "Курчалой"
ПАО «МРСК Северного Кавказа» | АО "Чеченэнерго" | Чеченская Республика | 395 | 4030 | 2017-03-13 | 2017-07-13 | 5 | 466.1 | ПС "Гудермес
ПАО «МРСК Северного Кавказа» | АО "Чеченэнерго" | Чеченская Республика | 396 | 4033 | 2017-03-13 | 2017-07-13 | 6 | 466.1 | ПС "Горец"
ПАО «МРСК Северного Кавказа» | АО "Чеченэнерго" | Чеченская Республика | 397 | 4021 | 2017-03-09 | 2017-07-09 | 4 | 466.1 | ПС "Ножай-Юрт"
ПАО «МРСК Северного Кавказа» | АО "Чеченэнерго" | Чеченская Республика | 398 | 4028 | 2017-03-13 | 2017-07-13 | 4.5 | 466.1 | ПС "Ойсунгур"
ПАО «МРСК Северного Кавказа» | АО "Чеченэнерго" | Чеченская Республика | 399 | 4091 | 2017-03-16 | 2017-06-06 | 3 | 466.1 | ПС "Трансмаш"
ПАО «МРСК Северного Кавказа» | АО "Чеченэнерго" | Чеченская Республика | 400 | 4077 | 2017-03-15 | 2017-07-15 | 5 | 466.1 | ПС "Самашки"
ПАО «МРСК Северного Кавказа» | АО "Чеченэнерго" | Чеченская Республика | 401 | 4057 | 2017-03-14 | 2017-07-14 | 5 | 466.1 | ПС "Надтеречное"
ПАО «МРСК Северного Кавказа» | АО "Чеченэнерго" | Чеченская Республика | 402 | 4038 | 2017-03-13 | 2017-07-13 | 10 | 466.1 | ПС "Курчалой"
ПАО «МРСК Северного Кавказа» | АО "Чеченэнерго" | Чеченская Республика | 403 | 4048 | 2017-03-13 | 2017-07-13 | 13 | 466.1 | ПС "Красноармейская"
ПАО «МРСК Северного Кавказа» | АО "Чеченэнерго" | Чеченская Республика | 404 | 4032 | 2017-03-13 | 2017-07-13 | 7 | 466.1 | ПС "Ищерская"
ПАО «МРСК Северного Кавказа» | АО "Чеченэнерго" | Чеченская Республика | 405 | 4053 | 2017-03-14 | 2017-07-14 | 5 | 466.1 | ПС "Серноводск"
ПАО «МРСК Северного Кавказа» | АО "Чеченэнерго" | Чеченская Республика | 406 | 4199 | 2017-04-11 | 2017-08-11 | 5 | 466.1 | ПС "Холодильник"
ПАО «МРСК Северного Кавказа» | АО "Чеченэнерго" | Чеченская Республика | 407 | 4024 | 2017-03-09 | 2017-07-09 | 7 | 466.1 | ПС "Восточная"
ПАО «МРСК Северного Кавказа» | АО "Чеченэнерго" | Чеченская Республика | 408 | 4040 | 2017-03-13 | 2017-07-13 | 5 | 466.1 | ПС "Бердыкель"
ПАО «МРСК Северного Кавказа» | АО "Чеченэнерго" | Чеченская Республика | 409 | 4017 | 2017-03-09 | 2017-07-09 | 14 | 466.1 | ПС "Предгорная"
ПАО «МРСК Северного Кавказа» | АО "Чеченэнерго" | Чеченская Республика | 410 | 4044 | 2017-03-13 | 2017-07-13 | 5 | 466.1 | ПС "Энегль-Юрт"
ПАО «МРСК Северного Кавказа» | АО "Чеченэнерго" | Чеченская Республика | 411 | 4162 | 2017-04-04 | 2017-07-24 | 40.5 | 4546.53 | ПС "Ачхой-Мартан"
ПАО «МРСК Северного Кавказа» | АО "Чеченэнерго" | Чеченская Республика | 412 | 4073 | 2017-03-15 | 2017-07-15 | 5 | 466.1 | ПС "Гвардейская"
ПАО «МРСК Северного Кавказа» | АО "Чеченэнерго" | Чеченская Республика | 413 | 4072 | 2017-03-15 | 2017-06-05 | 145 | 16277.7 | ПС "Северная"
ПАО «МРСК Северного Кавказа» | АО "Чеченэнерго" | Чеченская Республика | 414 | 4081 | 2017-03-16 | 2017-07-16 | 4.5 | 466.1 | ПС "Ойсунгур"
ПАО «МРСК Северного Кавказа» | АО "Чеченэнерго" | Чеченская Республика | 415 | 4037 | 2017-03-13 | 2017-07-13 | 7 | 466.1 | ПС "Горец"
ПАО «МРСК Северного Кавказа» | АО "Чеченэнерго" | Чеченская Республика | 416 | 4041 | 2017-03-13 | 2017-07-13 | 3.5 | 466.1 | ПС "Бердыкель"
ПАО «МРСК Северного Кавказа» | АО "Чеченэнерго" | Чеченская Республика | 417 | 4043 | 2017-03-13 | 2017-07-13 | 5.6 | 466.1 | ПС "Озеро"
ПАО «МРСК Северного Кавказа» | АО "Чеченэнерго" | Чеченская Республика | 418 | 4054 | 2017-03-14 | 2017-07-14 | 4.12 | 466.1 | ПС "Шелковская"
ПАО «МРСК Северного Кавказа» | АО "Чеченэнерго" | Чеченская Республика | 419 | 4055 | 2017-03-14 | 2017-07-14 | 5 | 466.1 | ПС "Серноводск"
ПАО «МРСК Северного Кавказа» | АО "Чеченэнерго" | Чеченская Республика | 420 | 5007 | 2017-04-12 | 2017-08-12 | 4 | 466.1 | ПС "Превобережная"
ПАО «МРСК Северного Кавказа» | АО "Чеченэнерго" | Чеченская Республика | 421 | 4049 | 2017-03-14 | 2017-07-14 | 4 | 466.1 | ПС "Катар-Юрт"
ПАО «МРСК Северного Кавказа» | АО "Чеченэнерго" | Чеченская Республика | 422 | 4045 | 2017-03-13 | 2017-07-13 | 10 | 466.1 | ПС "Тепличная"
ПАО «МРСК Северного Кавказа» | АО "Чеченэнерго" | Чеченская Республика | 423 | 4056 | 2017-03-14 | 2017-07-14 | 8 | 466.1 | ПС "Ножай-Юрт"
ПАО «МРСК Северного Кавказа» | АО "Чеченэнерго" | Чеченская Республика | 424 | 4095 | 2017-03-20 | 2017-06-10 | 45.2 | 5074.15 | ПС "Бердыкель"
ПАО «МРСК Северного Кавказа» | АО "Чеченэнерго" | Чеченская Республика | 425 | 4076 | 2017-03-15 | 2017-07-15 | 5 | 466.1 | ПС "Ойсунгур"
ПАО «МРСК Северного Кавказа» | АО "Чеченэнерго" | Чеченская Республика | 426 | 4090 | 2017-03-16 | 2017-07-16 | 10 | 466.1 | ПС "Цемзавод"
ПАО «МРСК Северного Кавказа» | АО "Чеченэнерго" | Чеченская Республика | 427 | 4202 | 2017-04-12 | 2017-08-12 | 8 | 466.1 | ПС "АТЭЦ"
ПАО «МРСК Северного Кавказа» | АО "Чеченэнерго" | Чеченская Республика | 428 | 4094 | 2017-03-20 | 2017-07-20 | 9 | 466.1 | ПС "Шали"
ПАО «МРСК Северного Кавказа» | АО "Чеченэнерго" | Чеченская Республика | 429 | 4093 | 2017-03-20 | 2017-07-20 | 6 | 466.1 | ПС "Горец"
ПАО «МРСК Северного Кавказа» | АО "Чеченэнерго" | Чеченская Республика | 430 | 4078 | 2017-03-15 | 2017-07-15 | 2 | 466.1 | ПС "Цемзавод"
ПАО «МРСК Северного Кавказа» | АО "Чеченэнерго" | Чеченская Республика | 431 | 4084 | 2017-03-16 | 2017-07-16 | 7 | 466.1 | ПС "Ассиновская"
ПАО «МРСК Северного Кавказа» | АО "Чеченэнерго" | Чеченская Республика | 432 | 4080 | 2017-03-16 | 2017-07-16 | 7 | 466.1 | ПС "Кирово"
ПАО «МРСК Северного Кавказа» | АО "Чеченэнерго" | Чеченская Республика | 433 | 4098 | 2017-03-21 | 2017-07-21 | 9 | 466.1 | ПС "Южная"
ПАО «МРСК Северного Кавказа» | АО "Чеченэнерго" | Чеченская Республика | 434 | 4111 | 2017-03-28 | 2017-06-18 | 70 | 7858.2 | ПС "Гудермес"
ПАО «МРСК Северного Кавказа» | АО "Чеченэнерго" | Чеченская Республика | 435 | 4027 | 2017-03-10 | 2017-04-10 | 30 | 3367.8 | ПС "Северная"
ПАО «МРСК Северного Кавказа» | АО "Чеченэнерго" | Чеченская Республика | 436 | 4064 | 2017-03-15 | 2017-06-05 | 20.11 | 2257.55 | ПС "Ойсунгур"
ПАО «МРСК Северного Кавказа» | АО "Чеченэнерго" | Чеченская Республика | 437 | 4062 | 2017-03-15 | 2017-06-05 | 26.54 | 2979.38 | ПС "Ойсунгур"
ПАО «МРСК Северного Кавказа» | АО "Чеченэнерго" | Чеченская Республика | 438 | 4069 | 2017-03-15 | 2017-06-05 | 69.8 | 7805.75 | ПС "Ойсунгур"
ПАО «МРСК Северного Кавказа» | АО "Чеченэнерго" | Чеченская Республика | 439 | 4068 | 2017-03-15 | 2017-06-05 | 21.35 | 2396.75 | ПС "Ойсунгур"
ПАО «МРСК Северного Кавказа» | АО "Чеченэнерго" | Чеченская Республика | 440 | 4066 | 2017-03-15 | 2017-06-05 | 19.38 | 2175.6 | ПС "Ойсунгур"
ПАО «МРСК Северного Кавказа» | АО "Чеченэнерго" | Чеченская Республика | 441 | 4071 | 2017-03-15 | 2017-06-05 | 59.62 | 6692.94 | ПС "Ойсунгур"
ПАО «МРСК Северного Кавказа» | АО "Чеченэнерго" | Чеченская Республика | 442 | 4067 | 2017-03-15 | 2017-06-05 | 21.73 | 2439.41 | ПС "Ойсунгур"
ПАО «МРСК Северного Кавказа» | АО "Чеченэнерго" | Чеченская Республика | 443 | 4065 | 2017-03-15 | 2017-06-05 | 21.83 | 2450.64 | ПС "Ойсунгур"
ПАО «МРСК Северного Кавказа» | АО "Чеченэнерго" | Чеченская Республика | 444 | 4070 | 2017-03-15 | 2017-06-05 | 20.71 | 2324.91 | ПС "Ойсунгур"
ПАО «МРСК Северного Кавказа» | АО "Чеченэнерго" | Чеченская Республика | 445 | 4063 | 2017-03-15 | 2017-06-05 | 17.19 | 1929.75 | ПС "Ойсунгур"
ПАО «МРСК Северного Кавказа» | АО "Чеченэнерго" | Чеченская Республика | 446 | 4154 | 2017-04-03 | 2017-08-03 | 14.5 | 466.1 | ПС "Гудермес"
ПАО «МРСК Северного Кавказа» | АО "Чеченэнерго" | Чеченская Республика | 447 | 4099 | 2017-03-22 | 2017-07-22 | 5 | 466.1 | ПС "Восточная"
ПАО «МРСК Северного Кавказа» | АО "Чеченэнерго" | Чеченская Республика | 448 | 4096 | 2017-03-21 | 2017-07-21 | 8 | 466.1 | ПС "Южная"
ПАО «МРСК Северного Кавказа» | АО "Чеченэнерго" | Чеченская Республика | 449 | 4250 | 2017-04-24 | 2017-08-24 | 5 | 466.1 | ПС "Ойсунгур"
ПАО «МРСК Северного Кавказа» | АО "Чеченэнерго" | Чеченская Республика | 450 | 4103 | 2017-03-27 | 2017-06-17 | 145 | 16277.7 | ПС "Октябрьская"
ПАО «МРСК Северного Кавказа» | АО "Чеченэнерго" | Чеченская Республика | 451 | 4131 | 2017-03-30 | 2017-07-30 | 5.9 | 466.1 | ПС "АТЭЦ"
ПАО «МРСК Северного Кавказа» | АО "Чеченэнерго" | Чеченская Республика | 452 | 4102 | 2017-03-27 | 2017-07-27 | 4 | 466.1 | ПС "Цемзавод"
ПАО «МРСК Северного Кавказа» | АО "Чеченэнерго" | Чеченская Республика | 453 | 4097 | 2017-03-21 | 2017-07-21 | 8 | 466.1 | ПС "Тепличнаая"
ПАО «МРСК Северного Кавказа» | АО "Чеченэнерго" | Чеченская Республика | 454 | 4163 | 2017-04-04 | 2017-08-04 | 4 | 466.1 | ПС "Ойсунгур"
ПАО «МРСК Северного Кавказа» | АО "Чеченэнерго" | Чеченская Республика | 455 | 4140 | 2017-04-03 | 2017-08-03 | 4.2 | 466.1 | ПС "Беной"
ПАО «МРСК Северного Кавказа» | АО "Чеченэнерго" | Чеченская Республика | 456 | 4166 | 2017-04-04 | 2017-08-04 | 10 | 466.1 | ПС "ИТК-2"
ПАО «МРСК Северного Кавказа» | АО "Чеченэнерго" | Чеченская Республика | 457 | 4138 | 2017-03-31 | 2017-07-31 | 11 | 466.1 | ПС "АТЭЦ"
ПАО «МРСК Северного Кавказа» | АО "Чеченэнерго" | Чеченская Республика | 458 | 4101 | 2017-03-27 | 2017-07-27 | 5 | 466.1 | ПС "Ойсунгур"
ПАО «МРСК Северного Кавказа» | АО "Чеченэнерго" | Чеченская Республика | 459 | 4173 | 2017-04-04 | 2017-08-04 | 14.5 | 466.1 | ПС "Ачхой-Мартан"
ПАО «МРСК Северного Кавказа» | АО "Чеченэнерго" | Чеченская Республика | 460 | 4120 | 2017-03-29 | 2017-07-29 | 4 | 466.1 | ПС "Горец"
ПАО «МРСК Северного Кавказа» | АО "Чеченэнерго" | Чеченская Республика | 461 | 4104 | 2017-03-27 | 2017-06-17 | 145 | 16277.7 | ПС "Октябрьская"
ПАО «МРСК Северного Кавказа» | АО "Чеченэнерго" | Чеченская Республика | 462 | 4113 | 2017-03-28 | 2017-07-28 | 14 | 466.1 | ПС "Наурская"
ПАО «МРСК Северного Кавказа» | АО "Чеченэнерго" | Чеченская Республика | 463 | 4121 | 2017-03-29 | 2017-07-29 | 6 | 466.1 | ПС "Горец"
ПАО «МРСК Северного Кавказа» | АО "Чеченэнерго" | Чеченская Республика | 464 | 4125 | 2017-03-30 | 2017-07-30 | 10 | 466.1 | ПС "Самашки"
ПАО «МРСК Северного Кавказа» | АО "Чеченэнерго" | Чеченская Республика | 465 | 4135 | 2017-03-31 | 2017-07-31 | 9 | 466.1 | ПС "Южная"
ПАО «МРСК Северного Кавказа» | АО "Чеченэнерго" | Чеченская Республика | 466 | 4126 | 2017-03-30 | 2017-07-30 | 10 | 466.1 | ПС "Ойсунгур"
ПАО «МРСК Северного Кавказа» | АО "Чеченэнерго" | Чеченская Республика | 467 | 4132 | 2017-03-30 | 2017-07-30 | 21.5 | 2413.59 | ПС "Ачхой-Мартан"
ПАО «МРСК Северного Кавказа» | АО "Чеченэнерго" | Чеченская Республика | 468 | 4193 | 2017-04-10 | 2017-08-10 | 10 | 466.1 | ПС "Бачи-Юрт"
ПАО «МРСК Северного Кавказа» | АО "Чеченэнерго" | Чеченская Республика | 469 | 4114 | 2017-03-28 | 2017-07-28 | 9.2 | 466.1 | ПС "Шали"
ПАО «МРСК Северного Кавказа» | АО "Чеченэнерго" | Чеченская Республика | 470 | 4117 | 2017-03-29 | 2017-07-29 | 5.8 | 466.1 | ПС "Ножай-Юрт"
ПАО «МРСК Северного Кавказа» | АО "Чеченэнерго" | Чеченская Республика | 471 | 4141 | 2017-04-03 | 2017-08-03 | 6 | 466.1 | ПС "Холодильник"
ПАО «МРСК Северного Кавказа» | АО "Чеченэнерго" | Чеченская Республика | 472 | 4338 | 2017-05-22 | 2017-09-22 | 4 | 466.1 | ПС "Надтеречное"
ПАО «МРСК Северного Кавказа» | АО "Чеченэнерго" | Чеченская Республика | 473 | 4146 | 2017-04-03 | 2017-06-23 | 92 | 10327.92 | ПС "Катар-Юрт"
ПАО «МРСК Северного Кавказа» | АО "Чеченэнерго" | Чеченская Республика | 474 | 4148 | 2017-04-03 | 2017-06-23 | 9.4 | 1055.25 | ПС "Бердыкель"
ПАО «МРСК Северного Кавказа» | АО "Чеченэнерго" | Чеченская Республика | 475 | 4151 | 2017-04-03 | 2017-08-03 | 3 | 466.1 | ПС "Бердыкель"
ПАО «МРСК Северного Кавказа» | АО "Чеченэнерго" | Чеченская Республика | 476 | 4119 | 2017-03-29 | 2017-07-29 | 8 | 466.1 | ПС "Червленная"
ПАО «МРСК Северного Кавказа» | АО "Чеченэнерго" | Чеченская Республика | 477 | 4115 | 2017-03-28 | 2017-07-28 | 3 | 466.1 | ПС "Правобережное"
ПАО «МРСК Северного Кавказа» | АО "Чеченэнерго" | Чеченская Республика | 478 | 4416 | 2017-06-01 | 2017-08-21 | 10 | 1122.6 | ПС "Южная"
ПАО «МРСК Северного Кавказа» | АО "Чеченэнерго" | Чеченская Республика | 479 | 4110 | 2017-03-28 | 2017-06-18 | 50 | 5613 | ПС "Восточная"
ПАО «МРСК Северного Кавказа» | АО "Чеченэнерго" | Чеченская Республика | 480 | 4152 | 2017-04-03 | 2017-08-03 | 12 | 466.1 | ПС "Ойсунгур"
ПАО «МРСК Северного Кавказа» | АО "Чеченэнерго" | Чеченская Республика | 481 | 4124 | 2017-03-30 | 2017-07-30 | 3 | 466.1 | ПС "Правобережная"
ПАО «МРСК Северного Кавказа» | АО "Чеченэнерго" | Чеченская Республика | 482 | 4130 | 2017-03-30 | 2017-07-30 | 5 | 466.1 | ПС "Калиновская"
ПАО «МРСК Северного Кавказа» | АО "Чеченэнерго" | Чеченская Республика | 483 | 4106 | 2017-03-27 | 2017-07-27 | 9 | 466.1 | ПС "Шали"
ПАО «МРСК Северного Кавказа» | АО "Чеченэнерго" | Чеченская Республика | 484 | 4105 | 2017-03-27 | 2017-06-17 | 140 | 15716.04 | ПС "Консервная"
ПАО «МРСК Северного Кавказа» | АО "Чеченэнерго" | Чеченская Республика | 485 | 4128 | 2017-03-30 | 2017-07-30 | 3 | 466.1 | ПС "Горец"
ПАО «МРСК Северного Кавказа» | АО "Чеченэнерго" | Чеченская Республика | 486 | 4118 | 2017-03-29 | 2017-06-19 | 14.85 | 1667.06 | ПС "ГРП-110"
ПАО «МРСК Северного Кавказа» | АО "Чеченэнерго" | Чеченская Республика | 487 | 4129 | 2017-03-30 | 2017-07-30 | 14.5 | 466.1 | ПС "Ойсунгур"
ПАО «МРСК Северного Кавказа» | АО "Чеченэнерго" | Чеченская Республика | 488 | 4218 | 2017-04-17 | 2017-08-17 | 5 | 466.1 | ПС "Знаменское"
ПАО «МРСК Северного Кавказа» | АО "Чеченэнерго" | Чеченская Республика | 489 | 4168 | 2017-04-04 | 2017-07-24 | 17.5 | 1964.55 | ПС "Ачхой-Мартан"
ПАО «МРСК Северного Кавказа» | АО "Чеченэнерго" | Чеченская Республика | 490 | 4127 | 2017-03-30 | 2017-07-30 | 14.3 | 466.1 | ПС "Шали"
ПАО «МРСК Северного Кавказа» | АО "Чеченэнерго" | Чеченская Республика | 491 | 4079 | 2017-03-16 | 2017-07-16 | 7 | 466.1 | ПС "Восточная"
ПАО «МРСК Северного Кавказа» | АО "Чеченэнерго" | Чеченская Республика | 492 | 4269 | 2017-04-25 | 2017-07-15 | 23.4 | 2626.88 | ПС "Знаменское"
ПАО «МРСК Северного Кавказа» | АО "Чеченэнерго" | Чеченская Республика | 493 | 4147 | 2017-04-03 | 2017-08-03 | 5.5 | 466.1 | ПС "Ачхой-Мартан"
ПАО «МРСК Северного Кавказа» | АО "Чеченэнерго" | Чеченская Республика | 494 | 5001 | 2017-04-11 | 2017-08-11 | 10 | 466.1 | ПС "Фрунзе"
ПАО «МРСК Северного Кавказа» | АО "Чеченэнерго" | Чеченская Республика | 495 | 4145 | 2017-04-03 | 2017-08-03 | 5 | 466.1 | ПС "Сержень-Юрт"
ПАО «МРСК Северного Кавказа» | АО "Чеченэнерго" | Чеченская Республика | 496 | 5013 | 2017-04-12 | 2017-08-12 | 4.8 | 466.1 | ПС "Ойсунгур"
ПАО «МРСК Северного Кавказа» | АО "Чеченэнерго" | Чеченская Республика | 497 | 4171 | 2017-04-04 | 2017-08-04 | 5 | 466.1 | ПС "Аэропорт"
ПАО «МРСК Северного Кавказа» | АО "Чеченэнерго" | Чеченская Республика | 498 | 5011 | 2017-04-12 | 2017-08-12 | 10 | 466.1 | ПС "Урус-Мартан"
ПАО «МРСК Северного Кавказа» | АО "Чеченэнерго" | Чеченская Республика | 499 | 4172 | 2017-04-04 | 2017-08-04 | 6 | 466.1 | ПС "Ачхой-Мартан"
ПАО «МРСК Северного Кавказа» | АО "Чеченэнерго" | Чеченская Республика | 500 | 4195 | 2017-04-11 | 2017-08-11 | 13 | 466.1 | ПС "84"
ПАО «МРСК Северного Кавказа» | АО "Чеченэнерго" | Чеченская Республика | 501 | 4149 | 2017-04-03 | 2017-06-23 | 145 | 16277.7 | ПС "Красноармейская"
ПАО «МРСК Северного Кавказа» | АО "Чеченэнерго" | Чеченская Республика | 502 | 4174 | 2017-04-04 | 2017-08-04 | 5 | 466.1 | ПС "Ойсунгур"
ПАО «МРСК Северного Кавказа» | АО "Чеченэнерго" | Чеченская Республика | 503 | 4107 | 2017-03-27 | 2017-06-17 | 10 | 1122.6 | ПС "Горец"
ПАО «МРСК Северного Кавказа» | АО "Чеченэнерго" | Чеченская Республика | 504 | 4177 | 2017-04-05 | 2017-08-05 | 8 | 466.1 | ПС "Курчалой"
ПАО «МРСК Северного Кавказа» | АО "Чеченэнерго" | Чеченская Республика | 505 | 4189 | 2017-04-10 | 2017-08-10 | 8 | 466.1 | ПС "Знаменское"
ПАО «МРСК Северного Кавказа» | АО "Чеченэнерго" | Чеченская Республика | 506 | 4150 | 2017-04-03 | 2017-08-03 | 10 | 466.1 | ПС "Надтеречное"
ПАО «МРСК Северного Кавказа» | АО "Чеченэнерго" | Чеченская Республика | 507 | 4165 | 2017-04-04 | 2017-08-04 | 7 | 466.1 | ПС "Калиновская"
ПАО «МРСК Северного Кавказа» | АО "Чеченэнерго" | Чеченская Республика | 508 | 4109 | 2017-03-28 | 2017-07-28 | 15 | 466.1 | ПС "Знаменское"
ПАО «МРСК Северного Кавказа» | АО "Чеченэнерго" | Чеченская Республика | 509 | 4194 | 2017-04-10 | 2017-07-01 | 8 | 898.08 | ПС "Правобережное"
ПАО «МРСК Северного Кавказа» | АО "Чеченэнерго" | Чеченская Республика | 510 | 4190 | 2017-04-10 | 2017-06-30 | 35 | 3929.1 | ПС "Восточная"
ПАО «МРСК Северного Кавказа» | АО "Чеченэнерго" | Чеченская Республика | 511 | 4191 | 2017-04-10 | 2017-06-30 | 35 | 3929.1 | ПС "Восточная"
ПАО «МРСК Северного Кавказа» | АО "Чеченэнерго" | Чеченская Республика | 512 | 4201 | 2017-04-12 | 2017-08-12 | 4 | 466.1 | ПС "Ачхой-Мартан"
ПАО «МРСК Северного Кавказа» | АО "Чеченэнерго" | Чеченская Республика | 513 | 4203 | 2017-04-12 | 2017-08-12 | 9.5 | 466.1 | ПС "Катар-Юрт"
ПАО «МРСК Северного Кавказа» | АО "Чеченэнерго" | Чеченская Республика | 514 | 4122 | 2017-03-29 | 2017-07-29 | 4 | 466.1 | ПС "Восточная"
ПАО «МРСК Северного Кавказа» | АО "Чеченэнерго" | Чеченская Республика | 515 | 4156 | 2017-04-03 | 2017-08-03 | 9 | 466.1 | ПС "Ножай-Юрт"
ПАО «МРСК Северного Кавказа» | АО "Чеченэнерго" | Чеченская Республика | 516 | 4164 | 2017-04-04 | 2017-08-04 | 4 | 466.1 | ПС "84"
ПАО «МРСК Северного Кавказа» | АО "Чеченэнерго" | Чеченская Республика | 517 | 4144 | 2017-04-03 | 2017-08-03 | 14 | 466.1 | ПС "Самашки"
ПАО «МРСК Северного Кавказа» | АО "Чеченэнерго" | Чеченская Республика | 518 | 4159 | 2017-04-04 | 2017-08-04 | 14 | 466.1 | ПС "Надетеречное"
ПАО «МРСК Северного Кавказа» | АО "Чеченэнерго" | Чеченская Республика | 519 | 4176 | 2017-04-05 | 2017-08-05 | 6 | 466.1 | ПС "Знаменское"
ПАО «МРСК Северного Кавказа» | АО "Чеченэнерго" | Чеченская Республика | 520 | 4139 | 2017-04-03 | 2017-08-03 | 4.5 | 466.1 | ПС "Восточная"
ПАО «МРСК Северного Кавказа» | АО "Чеченэнерго" | Чеченская Республика | 521 | 4155 | 2017-04-03 | 2017-08-03 | 7 | 466.1 | ПС"Южная"
ПАО «МРСК Северного Кавказа» | АО "Чеченэнерго" | Чеченская Республика | 522 | 4158 | 2017-04-04 | 2017-08-04 | 3 | 466.1 | ПС "Надтеречное"
ПАО «МРСК Северного Кавказа» | АО "Чеченэнерго" | Чеченская Республика | 523 | 4160 | 2017-04-04 | 2017-08-04 | 9 | 466.1 | ПС "Восточная"
ПАО «МРСК Северного Кавказа» | АО "Чеченэнерго" | Чеченская Республика | 524 | 4179 | 2017-04-06 | 2017-07-26 | 5 | 561.3 | ПС "Красноармейская"
ПАО «МРСК Северного Кавказа» | АО "Чеченэнерго" | Чеченская Республика | 525 | 4184 | 2017-04-10 | 2017-08-10 | 8 | 466.1 | ПС "Гвардейская"
ПАО «МРСК Северного Кавказа» | АО "Чеченэнерго" | Чеченская Республика | 526 | 4180 | 2017-04-06 | 2017-08-06 | 8 | 466.1 | ПС "Восточная"
ПАО «МРСК Северного Кавказа» | АО "Чеченэнерго" | Чеченская Республика | 527 | 4136 | 2017-03-31 | 2017-06-21 | 70 | 7858.2 | ПС "Знаменское"
ПАО «МРСК Северного Кавказа» | АО "Чеченэнерго" | Чеченская Республика | 528 | 4217 | 2017-04-17 | 2017-07-07 | 90 | 10103.4 | ПС "АТЭЦ"
ПАО «МРСК Северного Кавказа» | АО "Чеченэнерго" | Чеченская Республика | 529 | 4170 | 2017-04-04 | 2017-08-04 | 7.5 | 466.1 | ПС "Шали"
ПАО «МРСК Северного Кавказа» | АО "Чеченэнерго" | Чеченская Республика | 530 | 4133 | 2017-03-30 | 2017-07-30 | 12 | 466.1 | ПС "Северная"
ПАО «МРСК Северного Кавказа» | АО "Чеченэнерго" | Чеченская Республика | 531 | 4281 | 2017-04-26 | 2017-08-26 | 12 | 466.1 | ПС "Ачхой-Мартан"
ПАО «МРСК Северного Кавказа» | АО "Чеченэнерго" | Чеченская Республика | 532 | 4142 | 2017-04-03 | 2017-08-03 | 5 | 466.1 | ПС "Гвардейское"
ПАО «МРСК Северного Кавказа» | АО "Чеченэнерго" | Чеченская Республика | 533 | 4188 | 2017-04-10 | 2017-08-10 | 7 | 466.1 | ПС "Курчалой"
ПАО «МРСК Северного Кавказа» | АО "Чеченэнерго" | Чеченская Республика | 534 | 4169 | 2017-04-04 | 2017-08-04 | 9 | 466.1 | ПС "84"
ПАО «МРСК Северного Кавказа» | АО "Чеченэнерго" | Чеченская Республика | 535 | 4108 | 2017-03-28 | 2017-07-28 | 8 | 466.1 | ПС "Восточная"
ПАО «МРСК Северного Кавказа» | АО "Чеченэнерго" | Чеченская Республика | 536 | 4178 | 2017-04-03 | 2017-07-23 | 21.5 | 2413.59 | ПС "Правобережное"
ПАО «МРСК Северного Кавказа» | АО "Чеченэнерго" | Чеченская Республика | 537 | 4153 | 2017-04-03 | 2017-08-03 | 6 | 466.1 | ПС "Горец"
ПАО «МРСК Северного Кавказа» | АО "Чеченэнерго" | Чеченская Республика | 538 | 4134 | 2017-03-31 | 2017-07-31 | 15 | 466.1 | ПС "ГРП-110"
ПАО «МРСК Северного Кавказа» | АО "Чеченэнерго" | Чеченская Республика | 539 | 4187 | 2017-04-10 | 2017-08-10 | 5 | 466.1 | ПС "Ойсунгур"
ПАО «МРСК Северного Кавказа» | АО "Чеченэнерго" | Чеченская Республика | 540 | 4123 | 2017-03-29 | 2017-07-29 | 4 | 466.1 | ПС "Трансмаш"
ПАО «МРСК Северного Кавказа» | АО "Чеченэнерго" | Чеченская Республика | 541 | 4137 | 2017-03-31 | 2017-06-21 | 45 | 5051.7 | ПС "Южная"
ПАО «МРСК Северного Кавказа» | АО "Чеченэнерго" | Чеченская Республика | 542 | 4231 | 2017-04-18 | 2017-07-08 | 18 | 2020.68 | ПС "Консервная"
ПАО «МРСК Северного Кавказа» | АО "Чеченэнерго" | Чеченская Республика | 543 | 4240 | 2017-04-20 | 2017-08-20 | 8 | 466.1 | ПС "Беной"
ПАО «МРСК Северного Кавказа» | АО "Чеченэнерго" | Чеченская Республика | 544 | 5008 | 2017-04-12 | 2017-08-12 | 6 | 466.1 | ПС "Надтеречное"
ПАО «МРСК Северного Кавказа» | АО "Чеченэнерго" | Чеченская Республика | 545 | 4221 | 2017-04-18 | 2017-08-18 | 14 | 466.1 | ПС "Урус-Мартан"
ПАО «МРСК Северного Кавказа» | АО "Чеченэнерго" | Чеченская Республика | 546 | 5004 | 2017-04-12 | 2017-08-12 | 4 | 466.1 | ПС "Катар-Юрт"
ПАО «МРСК Северного Кавказа» | АО "Чеченэнерго" | Чеченская Республика | 547 | 4207 | 2017-04-13 | 2017-08-13 | 5 | 466.1 | ПС "Восточная"
ПАО «МРСК Северного Кавказа» | АО "Чеченэнерго" | Чеченская Республика | 548 | 4295 | 2017-04-28 | 2017-08-28 | 15 | 466.1 | ПС "Северная"
ПАО «МРСК Северного Кавказа» | АО "Чеченэнерго" | Чеченская Республика | 549 | 4198 | 2017-04-11 | 2017-08-11 | 10 | 466.1 | ПС "Бердыкель"
ПАО «МРСК Северного Кавказа» | АО "Чеченэнерго" | Чеченская Республика | 550 | 4208 | 2017-04-13 | 2017-08-13 | 7 | 466.1 | ПС "Калиновская"
ПАО «МРСК Северного Кавказа» | АО "Чеченэнерго" | Чеченская Республика | 551 | 4205 | 2017-04-13 | 2017-08-13 | 3 | 466.1 | ПС "Знаменское"
ПАО «МРСК Северного Кавказа» | АО "Чеченэнерго" | Чеченская Республика | 552 | 4244 | 2017-04-21 | 2017-08-21 | 7 | 466.1 | ПС "Калиновская"
ПАО «МРСК Северного Кавказа» | АО "Чеченэнерго" | Чеченская Республика | 553 | 4167 | 2017-04-04 | 2017-08-04 | 9 | 466.1 | ПС "Холодильник"
ПАО «МРСК Северного Кавказа» | АО "Чеченэнерго" | Чеченская Республика | 554 | 4273 | 2017-04-25 | 2017-08-25 | 6.5 | 466.1 | ПС "Серноводская"
ПАО «МРСК Северного Кавказа» | АО "Чеченэнерго" | Чеченская Республика | 555 | 4224 | 2017-04-18 | 2017-08-18 | 7 | 466.1 | ПС "Самашки"
ПАО «МРСК Северного Кавказа» | АО "Чеченэнерго" | Чеченская Республика | 556 | 4452 | 2017-06-13 | 2017-09-13 | 4 | 466.1 | ПС "Гвардейская"
ПАО «МРСК Северного Кавказа» | АО "Чеченэнерго" | Чеченская Республика | 557 | 4237 | 2017-04-20 | 2017-08-20 | 48 | 5388.48 | ПС "Шелковская"
ПАО «МРСК Северного Кавказа» | АО "Чеченэнерго" | Чеченская Республика | 558 | 4248 | 2017-04-24 | 2017-08-24 | 15 | 466.1 | ПС "Знаменская"
ПАО «МРСК Северного Кавказа» | АО "Чеченэнерго" | Чеченская Республика | 559 | 4143 | 2017-04-03 | 2017-06-23 | 40 | 4490.4 | ПС "Горец"
ПАО «МРСК Северного Кавказа» | АО "Чеченэнерго" | Чеченская Республика | 560 | 4385 | 2017-05-29 | 2017-09-29 | 11 | 466.1 | ПС "Беной"
ПАО «МРСК Северного Кавказа» | АО "Чеченэнерго" | Чеченская Республика | 561 | 4254 | 2017-04-24 | 2017-08-24 | 7 | 466.1 | ПС "Урус-Мартан"
ПАО «МРСК Северного Кавказа» | АО "Чеченэнерго" | Чеченская Республика | 562 | 4200 | 2017-04-12 | 2017-08-12 | 5 | 466.1 | ПС "Ойсунгур"
ПАО «МРСК Северного Кавказа» | АО "Чеченэнерго" | Чеченская Республика | 563 | 5009 | 2017-04-12 | 2017-08-12 | 12 | 466.1 | ПС "Курчалой"
ПАО «МРСК Северного Кавказа» | АО "Чеченэнерго" | Чеченская Республика | 564 | 4210 | 2017-04-14 | 2017-08-14 | 13 | 466.1 | ПС "Курчалой"
ПАО «МРСК Северного Кавказа» | АО "Чеченэнерго" | Чеченская Республика | 565 | 4206 | 2017-04-13 | 2017-08-13 | 4 | 466.1 | ПС "Знаменское"
ПАО «МРСК Северного Кавказа» | АО "Чеченэнерго" | Чеченская Республика | 566 | 4175 | 2017-04-05 | 2017-08-05 | 10 | 466.1 | ПС "Знаменское"
ПАО «МРСК Северного Кавказа» | АО "Чеченэнерго" | Чеченская Республика | 567 | 4454 | 2017-06-13 | 2017-10-13 | 5 | 466.1 | ПС "АТЭЦ"
ПАО «МРСК Северного Кавказа» | АО "Чеченэнерго" | Чеченская Республика | 568 | 4197 | 2017-04-11 | 2017-08-11 | 5.71 | 466.1 | ПС "Бороздиновская"
ПАО «МРСК Северного Кавказа» | АО "Чеченэнерго" | Чеченская Республика | 569 | 4209 | 2017-04-13 | 2017-08-13 | 7 | 466.1 | ПС "Калиновская"
ПАО «МРСК Северного Кавказа» | АО "Чеченэнерго" | Чеченская Республика | 570 | 4196 | 2017-04-11 | 2017-08-11 | 5 | 466.1 | ПС "Цемзавод"
ПАО «МРСК Северного Кавказа» | АО "Чеченэнерго" | Чеченская Республика | 571 | 4280 | 2017-04-26 | 2017-07-16 | 49 | 5500.74 | ПС "Бердыкель"
ПАО «МРСК Северного Кавказа» | АО "Чеченэнерго" | Чеченская Республика | 572 | 4215 | 2017-04-17 | 2017-08-17 | 14 | 466.1 | ПС "Горец"
ПАО «МРСК Северного Кавказа» | АО "Чеченэнерго" | Чеченская Республика | 573 | 4211 | 2017-04-14 | 2017-08-14 | 4 | 466.1 | ПС "Махкеты"
ПАО «МРСК Северного Кавказа» | АО "Чеченэнерго" | Чеченская Республика | 574 | 4214 | 2017-04-17 | 2017-08-17 | 4 | 466.1 | ПС "Горец"
ПАО «МРСК Северного Кавказа» | АО "Чеченэнерго" | Чеченская Республика | 575 | 5002 | 2017-04-11 | 2017-08-11 | 14 | 466.1 | ПС "Горец"
ПАО «МРСК Северного Кавказа» | АО "Чеченэнерго" | Чеченская Республика | 576 | 4220 | 2017-04-18 | 2017-08-18 | 3 | 466.1 | ПС "Горец"
ПАО «МРСК Северного Кавказа» | АО "Чеченэнерго" | Чеченская Республика | 577 | 4232 | 2017-04-19 | 2017-07-09 | 145 | 16277.7 | ПС "Бачи-Юрт"
ПАО «МРСК Северного Кавказа» | АО "Чеченэнерго" | Чеченская Республика | 578 | 4230 | 2017-04-18 | 2017-07-08 | 15.5 | 1740.03 | ПС "Южная"
ПАО «МРСК Северного Кавказа» | АО "Чеченэнерго" | Чеченская Республика | 579 | 4251 | 2017-04-24 | 2017-08-24 | 10 | 466.1 | ПС "Серноводск"
ПАО «МРСК Северного Кавказа» | АО "Чеченэнерго" | Чеченская Республика | 580 | 4236 | 2017-04-19 | 2017-07-09 | 50 | 5613 | ПС "Катар-Юрт"
ПАО «МРСК Северного Кавказа» | АО "Чеченэнерго" | Чеченская Республика | 581 | 4216 | 2017-04-17 | 2017-08-17 | 14 | 466.1 | ПС "Гвардейская"
ПАО «МРСК Северного Кавказа» | АО "Чеченэнерго" | Чеченская Республика | 582 | 4219 | 2017-04-18 | 2017-08-18 | 10 | 466.1 | ПС "Червленная"
ПАО «МРСК Северного Кавказа» | АО "Чеченэнерго" | Чеченская Республика | 583 | 4192 | 2017-04-10 | 2017-08-10 | 5 | 466.1 | ПС "Северная"
ПАО «МРСК Северного Кавказа» | АО "Чеченэнерго" | Чеченская Республика | 584 | 4212 | 2017-04-14 | 2017-08-14 | 14.5 | 466.1 | ПС "Катар-Юрт"
ПАО «МРСК Северного Кавказа» | АО "Чеченэнерго" | Чеченская Республика | 585 | 4204 | 2017-04-12 | 2017-08-12 | 11 | 466.1 | ПС "Ножай-Юрт"
ПАО «МРСК Северного Кавказа» | АО "Чеченэнерго" | Чеченская Республика | 586 | 4222 | 2017-04-18 | 2017-08-18 | 7 | 466.1 | ПС "Ачхой-Мартан"
ПАО «МРСК Северного Кавказа» | АО "Чеченэнерго" | Чеченская Республика | 587 | 4247 | 2017-04-21 | 2017-07-11 | 105 | 11787.3 | ПС "Катар-Юрт"
ПАО «МРСК Северного Кавказа» | АО "Чеченэнерго" | Чеченская Республика | 588 | 4271 | 2017-04-25 | 2017-08-25 | 5 | 466.1 | ПС "Ачхой-Мартан"
ПАО «МРСК Северного Кавказа» | АО "Чеченэнерго" | Чеченская Республика | 589 | 4183 | 2017-04-10 | 2017-08-14 | 14.5 | 466.1 | ПС "Горячеисточненская"
ПАО «МРСК Северного Кавказа» | АО "Чеченэнерго" | Чеченская Республика | 590 | 4258 | 2017-04-24 | 2017-08-24 | 3.5 | 466.1 | ПС "Катар-Юрт"
ПАО «МРСК Северного Кавказа» | АО "Чеченэнерго" | Чеченская Республика | 591 | 4186 | 2017-04-10 | 2017-06-30 | 25 | 2806.5 | ПС "Правобережное"
ПАО «МРСК Северного Кавказа» | АО "Чеченэнерго" | Чеченская Республика | 592 | 4213 | 2017-04-14 | 2017-08-14 | 9 | 466.1 | ПС "Ачхой-Мартан"
ПАО «МРСК Северного Кавказа» | АО "Чеченэнерго" | Чеченская Республика | 593 | 4433 | 2017-06-07 | 2017-10-07 | 10 | 466.1 | ПС "Северная"
ПАО «МРСК Северного Кавказа» | АО "Чеченэнерго" | Чеченская Республика | 594 | 4228 | 2017-04-18 | 2017-08-18 | 4 | 466.1 | ПС "ГРП 110"
ПАО «МРСК Северного Кавказа» | АО "Чеченэнерго" | Чеченская Республика | 595 | 4234 | 2017-04-19 | 2017-08-19 | 7 | 466.1 | ПС "Южная"
ПАО «МРСК Северного Кавказа» | АО "Чеченэнерго" | Чеченская Республика | 596 | 4270 | 2017-04-25 | 2017-07-15 | 60 | 6735.6 | ПС "Катар-Юрт"
ПАО «МРСК Северного Кавказа» | АО "Чеченэнерго" | Чеченская Республика | 597 | 4289 | 2017-04-27 | 2017-08-27 | 3 | 466.1 | ПС "Гудермес-Сити"
ПАО «МРСК Северного Кавказа» | АО "Чеченэнерго" | Чеченская Республика | 598 | 4290 | 2017-04-27 | 2017-07-17 | 15 | 1683.9 | ПС "Южная"
ПАО «МРСК Северного Кавказа» | АО "Чеченэнерго" | Чеченская Республика | 599 | 4243 | 2017-04-20 | 2017-07-10 | 145 | 16277.7 | ПС "Ойсунгур"
ПАО «МРСК Северного Кавказа» | АО "Чеченэнерго" | Чеченская Республика | 600 | 4261 | 2017-04-25 | 2017-08-25 | 14 | 466.1 | ПС "Знаменская"
ПАО «МРСК Северного Кавказа» | АО "Чеченэнерго" | Чеченская Республика | 601 | 4227 | 2017-04-18 | 2017-08-18 | 14.2 | 466.1 | ПС "Сержень-Юрт"
ПАО «МРСК Северного Кавказа» | АО "Чеченэнерго" | Чеченская Республика | 602 | 4226 | 2017-04-18 | 2017-08-18 | 14.8 | 466.1 | ПС "Шали"
ПАО «МРСК Северного Кавказа» | АО "Чеченэнерго" | Чеченская Республика | 603 | 4293 | 2017-04-27 | 2017-08-27 | 10.6 | 466.1 | ПС "Шали"
ПАО «МРСК Северного Кавказа» | АО "Чеченэнерго" | Чеченская Республика | 604 | 4298 | 2017-05-02 | 2017-07-22 | 45 | 5051.7 | ПС "Ачхой-Мартан"
ПАО «МРСК Северного Кавказа» | АО "Чеченэнерго" | Чеченская Республика | 605 | 4274 | 2017-04-25 | 2017-07-15 | 53 | 5949.78 | ПС "Южная"
ПАО «МРСК Северного Кавказа» | АО "Чеченэнерго" | Чеченская Республика | 606 | 4255 | 2017-04-24 | 2017-08-24 | 5 | 466.1 | ПС. ХолодильникЙ
ПАО «МРСК Северного Кавказа» | АО "Чеченэнерго" | Чеченская Республика | 607 | 4428 | 2017-06-06 | 2017-10-06 | 6 | 466.1 | ПС "Октябрьская"
ПАО «МРСК Северного Кавказа» | АО "Чеченэнерго" | Чеченская Республика | 608 | 4268 | 2017-04-25 | 2017-08-25 | 10 | 466.1 | ПС "Восточная"
ПАО «МРСК Северного Кавказа» | АО "Чеченэнерго" | Чеченская Республика | 609 | 4449 | 2017-06-08 | 2017-10-08 | 0 |  | ПС "Южная"
ПАО «МРСК Северного Кавказа» | АО "Чеченэнерго" | Чеченская Республика | 610 | 4306 | 2017-05-15 | 2017-08-05 | 630 | 70723.8 | ПС "Южная"
ПАО «МРСК Северного Кавказа» | АО "Чеченэнерго" | Чеченская Республика | 611 | 4263 | 2017-04-25 | 2017-07-15 | 147 | 16502.22 | ПС "Северная"
ПАО «МРСК Северного Кавказа» | АО "Чеченэнерго" | Чеченская Республика | 612 | 4331 | 2017-05-18 | 2017-08-08 | 280 | 31432.8 | ПС "Тепличная"
ПАО «МРСК Северного Кавказа» | АО "Чеченэнерго" | Чеченская Республика | 613 | 4336 | 2017-05-19 | 2017-08-09 | 110 | 12348.6 | ПС "Курчалой"
ПАО «МРСК Северного Кавказа» | АО "Чеченэнерго" | Чеченская Республика | 614 | 4374 | 2017-05-24 | 2017-09-24 | 10 | 466.1 | ПС "Бачи-Юрт"
ПАО «МРСК Северного Кавказа» | АО "Чеченэнерго" | Чеченская Республика | 615 | 4260 | 2017-04-24 | 2017-08-24 | 7 | 466.1 | ПС "Западная"
ПАО «МРСК Северного Кавказа» | АО "Чеченэнерго" | Чеченская Республика | 616 | 4242 | 2017-04-20 | 2017-08-20 | 8 | 466.1 | ПС "Тепличная"
ПАО «МРСК Северного Кавказа» | АО "Чеченэнерго" | Чеченская Республика | 617 | 4245 | 2017-04-21 | 2017-08-21 | 9 | 466.1 | ПС "Шали"
ПАО «МРСК Северного Кавказа» | АО "Чеченэнерго" | Чеченская Республика | 618 | 4296 | 2017-05-02 | 2017-09-02 | 0 | 466.1 | ПС "Октябрьская"
ПАО «МРСК Северного Кавказа» | АО "Чеченэнерго" | Чеченская Республика | 619 | 4421 | 2017-06-05 | 2017-10-05 | 14.5 | 466.1 | ПС "Самашки"
ПАО «МРСК Северного Кавказа» | АО "Чеченэнерго" | Чеченская Республика | 620 | 4233 | 2017-04-19 | 2017-08-19 | 9 | 466.1 | ПС "Надтеречное"
ПАО «МРСК Северного Кавказа» | АО "Чеченэнерго" | Чеченская Республика | 621 | 4239 | 2017-04-20 | 2017-08-20 | 5 | 466.1 | ПС "Ачхой-Мартан"
ПАО «МРСК Северного Кавказа» | АО "Чеченэнерго" | Чеченская Республика | 622 | 4302 | 2017-05-05 | 2017-07-25 | 210 | 23574.6 | ПС "Северная"
ПАО «МРСК Северного Кавказа» | АО "Чеченэнерго" | Чеченская Республика | 623 | 4332 | 2017-05-18 | 2017-08-08 | 660 | 74091.6 | ПС "Черноречье"
ПАО «МРСК Северного Кавказа» | АО "Чеченэнерго" | Чеченская Республика | 624 | 4278 | 2017-04-26 | 2017-07-16 | 40 | 4490.4 | ПС "Южная"
ПАО «МРСК Северного Кавказа» | АО "Чеченэнерго" | Чеченская Республика | 625 | 4253 | 2017-04-24 | 2017-08-24 | 15 | 466.1 | ПС "Надтеречное"
ПАО «МРСК Северного Кавказа» | АО "Чеченэнерго" | Чеченская Республика | 626 | 4266 | 2017-04-25 | 2017-08-25 | 14 | 466.1 | ПС "Самашки"
ПАО «МРСК Северного Кавказа» | АО "Чеченэнерго" | Чеченская Республика | 627 | 4286 | 2017-04-26 | 2017-08-26 | 10 | 466.1 | ПС "Надтеречное"
ПАО «МРСК Северного Кавказа» | АО "Чеченэнерго" | Чеченская Республика | 628 | 4252 | 2017-04-24 | 2017-08-24 | 9 | 466.1 | ПС "Северная"
ПАО «МРСК Северного Кавказа» | АО "Чеченэнерго" | Чеченская Республика | 629 | 4264 | 2017-04-25 | 2017-07-15 | 23 | 2581.98 | ПС "Ачхой-Мартан"
ПАО «МРСК Северного Кавказа» | АО "Чеченэнерго" | Чеченская Республика | 630 | 4225 | 2017-04-18 | 2017-08-18 | 8 | 466.1 | ПС "Восточная"
ПАО «МРСК Северного Кавказа» | АО "Чеченэнерго" | Чеченская Республика | 631 | 4323 | 2017-05-17 | 2017-09-17 | 9 | 466.1 | ПС "Петропавловская"
ПАО «МРСК Северного Кавказа» | АО "Чеченэнерго" | Чеченская Республика | 632 | 4344 | 2017-05-22 | 2017-09-22 | 5 | 466.1 | ПС "Восточная"
ПАО «МРСК Северного Кавказа» | АО "Чеченэнерго" | Чеченская Республика | 633 | 4294 | 2017-04-27 | 2017-08-27 | 15 | 466.1 | ПС "Гудермес"
ПАО «МРСК Северного Кавказа» | АО "Чеченэнерго" | Чеченская Республика | 634 | 4257 | 2017-04-24 | 2017-08-24 | 5 | 466.1 | ПС "Катар-Юрт"
ПАО «МРСК Северного Кавказа» | АО "Чеченэнерго" | Чеченская Республика | 635 | 4256 | 2017-04-24 | 2017-08-24 | 5 | 466.1 | ПС "Катар-Юрт"
ПАО «МРСК Северного Кавказа» | АО "Чеченэнерго" | Чеченская Республика | 636 | 4241 | 2017-04-20 | 2017-08-20 | 5 | 466.1 | ПС "Восточная"
ПАО «МРСК Северного Кавказа» | АО "Чеченэнерго" | Чеченская Республика | 637 | 4339 | 2017-05-22 | 2017-09-22 | 12 | 466.1 | ПС "Горец"
ПАО «МРСК Северного Кавказа» | АО "Чеченэнерго" | Чеченская Республика | 638 | 4275 | 2017-04-26 | 2017-08-26 | 6.2 | 466.1 | ПС "Шали"
ПАО «МРСК Северного Кавказа» | АО "Чеченэнерго" | Чеченская Республика | 639 | 4238 | 2017-04-20 | 2017-07-10 | 145 | 16277.7 | ПС "Горец"
ПАО «МРСК Северного Кавказа» | АО "Чеченэнерго" | Чеченская Республика | 640 | 4272 | 2017-04-25 | 2017-04-25 | 15 | 466.1 | ПС "Южная"
ПАО «МРСК Северного Кавказа» | АО "Чеченэнерго" | Чеченская Республика | 641 | 4304 | 2017-05-12 | 2017-08-02 | 51.5 | 5781.39 | ПС "ГРП"
ПАО «МРСК Северного Кавказа» | АО "Чеченэнерго" | Чеченская Республика | 642 | 4297 | 2017-05-02 | 2017-07-22 | 50 | 5613 | ПС "Ачхой-Мартан"
ПАО «МРСК Северного Кавказа» | АО "Чеченэнерго" | Чеченская Республика | 643 | 4279 | 2017-04-26 | 2017-08-26 | 4 | 466.1 | ПС "Ачхой-Мартан"
ПАО «МРСК Северного Кавказа» | АО "Чеченэнерго" | Чеченская Республика | 644 | 4322 | 2017-05-17 | 2017-09-17 | 13 | 1459.38 | ПС "Надтеречная"
ПАО «МРСК Северного Кавказа» | АО "Чеченэнерго" | Чеченская Республика | 645 | 4276 | 2017-04-26 | 2017-08-26 | 6 | 466.1 | ПС "Горец"
ПАО «МРСК Северного Кавказа» | АО "Чеченэнерго" | Чеченская Республика | 646 | 4267 | 2017-04-25 | 2017-07-15 | 140 | 15716.4 | ПС "Южная"
ПАО «МРСК Северного Кавказа» | АО "Чеченэнерго" | Чеченская Республика | 647 | 4288 | 2017-04-27 | 2017-08-27 | 7 | 785.82 | ПС "Алпатово"
ПАО «МРСК Северного Кавказа» | АО "Чеченэнерго" | Чеченская Республика | 648 | 4287 | 2017-04-27 | 2017-07-17 | 128.7 | 14447.86 | ПС "Гудермес-Сити"
ПАО «МРСК Северного Кавказа» | АО "Чеченэнерго" | Чеченская Республика | 649 | 4309 | 2017-05-16 | 2017-08-06 | 110 | 12348.6 | ПС "Черноречье"
ПАО «МРСК Северного Кавказа» | АО "Чеченэнерго" | Чеченская Республика | 650 | 4282 | 2017-04-26 | 2017-08-26 | 7 | 466.1 | ПС "Николаевская"
ПАО «МРСК Северного Кавказа» | АО "Чеченэнерго" | Чеченская Республика | 651 | 4351 | 2017-05-22 | 2017-09-22 | 7 | 466.1 | ПС "Северная"
ПАО «МРСК Северного Кавказа» | АО "Чеченэнерго" | Чеченская Республика | 652 | 4349 | 2017-05-22 | 2017-09-22 | 7 | 466.1 | ПС "Северная"
ПАО «МРСК Северного Кавказа» | АО "Чеченэнерго" | Чеченская Республика | 653 | 4352 | 2017-05-22 | 2017-09-22 | 7 | 466.1 | ПС "Северная"
ПАО «МРСК Северного Кавказа» | АО "Чеченэнерго" | Чеченская Республика | 654 | 4315 | 2017-05-17 | 2017-08-07 | 55 | 6174.3 | ПС "Северная"
ПАО «МРСК Северного Кавказа» | АО "Чеченэнерго" | Чеченская Республика | 655 | 4491 | 2017-06-21 | 2017-10-21 | 9 | 466.1 | ПС "Южная"
ПАО «МРСК Северного Кавказа» | АО "Чеченэнерго" | Чеченская Республика | 656 | 4492 | 2017-06-21 | 2017-10-21 | 11 | 466.1 | ПС "Южная"
ПАО «МРСК Северного Кавказа» | АО "Чеченэнерго" | Чеченская Республика | 657 | 4312 | 2017-05-16 | 2017-08-06 | 60 | 6735.6 | ПС "Катар-Юрт"
ПАО «МРСК Северного Кавказа» | АО "Чеченэнерго" | Чеченская Республика | 658 | 4313 | 2017-05-16 | 2017-08-06 | 20 | 3367.8 | ПС "Катар-Юрт"
ПАО «МРСК Северного Кавказа» | АО "Чеченэнерго" | Чеченская Республика | 659 | 4307 | 2017-05-15 | 2017-08-05 | 132.7 | 14896.9 | ПС "Электроприбор"
ПАО «МРСК Северного Кавказа» | АО "Чеченэнерго" | Чеченская Республика | 660 | 4283 | 2017-04-26 | 2017-07-16 | 6 | 673.56 | ПС "Холодильник"
ПАО «МРСК Северного Кавказа» | АО "Чеченэнерго" | Чеченская Республика | 661 | 4277 | 2017-04-26 | 2017-08-26 | 5 | 561.3 | ПС "Холодильник"
ПАО «МРСК Северного Кавказа» | АО "Чеченэнерго" | Чеченская Республика | 662 | 4292 | 2017-04-27 | 2017-08-27 | 7 | 466.1 | ПС "Северная"
ПАО «МРСК Северного Кавказа» | АО "Чеченэнерго" | Чеченская Республика | 663 | 4439 | 2017-06-07 | 2017-09-07 | 4 | 466.1 | ПС "Самашки"
ПАО «МРСК Северного Кавказа» | АО "Чеченэнерго" | Чеченская Республика | 664 | 4455 | 2017-06-13 | 2017-07-13 | 9 | 466.1 | ПС "Надтеречное"
ПАО «МРСК Северного Кавказа» | АО "Чеченэнерго" | Чеченская Республика | 665 | 4300 | 2017-05-03 | 2017-07-23 | 145 | 16277 | ПС "Бердыкель"
ПАО «МРСК Северного Кавказа» | АО "Чеченэнерго" | Чеченская Республика | 666 | 4369 | 2017-05-23 | 2017-09-23 | 8 | 466.1 | ПС "Горец"
ПАО «МРСК Северного Кавказа» | АО "Чеченэнерго" | Чеченская Республика | 667 | 4410 | 2017-06-01 | 2017-10-01 | 6 | 466.1 | ПС "Серноводск"
ПАО «МРСК Северного Кавказа» | АО "Чеченэнерго" | Чеченская Республика | 668 | 4363 | 2017-05-23 | 2017-09-23 | 5.5 | 466.1 | ПС "Горячеисточненская"
ПАО «МРСК Северного Кавказа» | АО "Чеченэнерго" | Чеченская Республика | 669 | 4362 | 2017-05-23 | 2017-09-23 | 10 | 466.1 | ПС "Бачи-Юрт"
ПАО «МРСК Северного Кавказа» | АО "Чеченэнерго" | Чеченская Республика | 670 | 4503 | 2017-06-29 | 2017-10-29 | 6 | 673.56 | ПС "Красноармейская"
ПАО «МРСК Северного Кавказа» | АО "Чеченэнерго" | Чеченская Республика | 671 | 4321 | 2017-05-17 | 2017-09-17 | 8 | 466.1 | ПС "Курчалой"
ПАО «МРСК Северного Кавказа» | АО "Чеченэнерго" | Чеченская Республика | 672 | 4346 | 2017-05-22 | 2017-09-22 | 5 | 466.1 | ПС "Холодильник"
ПАО «МРСК Северного Кавказа» | АО "Чеченэнерго" | Чеченская Республика | 673 | 4406 | 2017-05-31 | 31.09.17 | 9.2 | 466.1 | ПС "Толстой-Юрт"
ПАО «МРСК Северного Кавказа» | АО "Чеченэнерго" | Чеченская Республика | 674 | 4327 | 2017-05-18 | 2017-09-18 | 5 | 466.1 | ПС "Ойсунгур"
ПАО «МРСК Северного Кавказа» | АО "Чеченэнерго" | Чеченская Республика | 675 | 4340 | 2017-05-22 | 2017-08-12 | 60 | 6735.6 | ПС "Северная"
ПАО «МРСК Северного Кавказа» | АО "Чеченэнерго" | Чеченская Республика | 676 | 4399 | 2017-05-30 | 2017-09-30 | 6.2 | 466.1 | ПС "Шали"
ПАО «МРСК Северного Кавказа» | АО "Чеченэнерго" | Чеченская Республика | 677 | 4284 | 2017-04-26 | 2017-07-16 | 40 | 4490.4 | ПС "Восточная"
ПАО «МРСК Северного Кавказа» | АО "Чеченэнерго" | Чеченская Республика | 678 | 4324 | 2017-05-17 | 2017-09-17 | 5 | 466.1 | ПС "Наурская"
ПАО «МРСК Северного Кавказа» | АО "Чеченэнерго" | Чеченская Республика | 679 | 4343 | 2017-05-22 | 2017-09-22 | 15 | 466.1 | ПС "Гойт-Корт"
ПАО «МРСК Северного Кавказа» | АО "Чеченэнерго" | Чеченская Республика | 680 | 4350 | 2017-05-22 | 2017-09-22 | 6 | 466.1 | ПС "ИТК-2"
ПАО «МРСК Северного Кавказа» | АО "Чеченэнерго" | Чеченская Республика | 681 | 4389 | 2017-05-29 | 2017-09-29 | 4 | 449.04 | ПС "Консервная"
ПАО «МРСК Северного Кавказа» | АО "Чеченэнерго" | Чеченская Республика | 682 | 4390 | 2017-05-29 | 2017-09-29 | 4 | 449.04 | ПС "Трансмаш"
ПАО «МРСК Северного Кавказа» | АО "Чеченэнерго" | Чеченская Республика | 683 | 4392 | 2017-05-29 | 2017-09-29 | 4 | 449.04 | ПС "Трансмаш"
ПАО «МРСК Северного Кавказа» | АО "Чеченэнерго" | Чеченская Республика | 684 | 4394 | 2017-05-29 | 2017-09-29 | 4 | 449.04 | ПС "Трансмаш"
ПАО «МРСК Северного Кавказа» | АО "Чеченэнерго" | Чеченская Республика | 685 | 4391 | 2017-05-29 | 2017-09-29 | 4 | 449.04 | ПС "Холодильник"
ПАО «МРСК Северного Кавказа» | АО "Чеченэнерго" | Чеченская Республика | 686 | 4393 | 2017-05-29 | 2017-09-29 | 4 | 449.04 | ПС "Холодильник"
ПАО «МРСК Северного Кавказа» | АО "Чеченэнерго" | Чеченская Республика | 687 | 4388 | 2017-05-29 | 2017-09-29 | 4 | 449.04 | ПС "Северная"
ПАО «МРСК Северного Кавказа» | АО "Чеченэнерго" | Чеченская Республика | 688 | 4448 | 2017-06-08 | 2017-08-28 | 125 | 14032.5 | ПС "Надтеречное"
ПАО «МРСК Северного Кавказа» | АО "Чеченэнерго" | Чеченская Республика | 689 | 4345 | 2017-05-22 | 2017-09-22 | 8 | 466.1 | ПС "Урус-Мартан"
ПАО «МРСК Северного Кавказа» | АО "Чеченэнерго" | Чеченская Республика | 690 | 4440 | 2017-06-08 | 2017-09-08 | 5 | 466.1 | ПС "ИТК-2"
ПАО «МРСК Северного Кавказа» | АО "Чеченэнерго" | Чеченская Республика | 691 | 4430 | 2017-06-06 | 2017-10-06 | 5.2 | 466.1 | ПС "Катар-Юрт"
ПАО «МРСК Северного Кавказа» | АО "Чеченэнерго" | Чеченская Республика | 692 | 4334 | 2017-05-18 | 2017-09-18 | 14.9 | 466.1 | ПС "ГРП-110"
ПАО «МРСК Северного Кавказа» | АО "Чеченэнерго" | Чеченская Республика | 693 | 4311 | 2017-05-16 | 2017-08-06 | 78 | 8756.28 | ПС "Бердыкель"
ПАО «МРСК Северного Кавказа» | АО "Чеченэнерго" | Чеченская Республика | 694 | 4299 | 2017-05-03 | 2017-07-23 | 55 | 6174.3 | ПС "Южная"
ПАО «МРСК Северного Кавказа» | АО "Чеченэнерго" | Чеченская Республика | 695 | 4320 | 2017-05-17 | 2017-09-17 | 13 | 466.1 | ПС "Курчалой"
ПАО «МРСК Северного Кавказа» | АО "Чеченэнерго" | Чеченская Республика | 696 | 4308 | 2017-05-15 | 2017-09-15 | 8 | 466.1 | ПС "Ачхой-Мартан"
ПАО «МРСК Северного Кавказа» | АО "Чеченэнерго" | Чеченская Республика | 697 | 4325 | 2017-05-17 | 2017-09-17 | 3.78 | 424.34 | ПС "Шали"
ПАО «МРСК Северного Кавказа» | АО "Чеченэнерго" | Чеченская Республика | 698 | 4310 | 2017-05-16 | 2017-09-16 | 7 | 466.1 | ПС "Восточная"
ПАО «МРСК Северного Кавказа» | АО "Чеченэнерго" | Чеченская Республика | 699 | 4330 | 2017-05-18 | 2017-09-18 | 6 | 466.1 | ПС "Катар-Юрт"
ПАО «МРСК Северного Кавказа» | АО "Чеченэнерго" | Чеченская Республика | 700 | 4412 | 2017-06-01 | 2017-09-01 | 5 | 466.1 | ПС "Ведено"
ПАО «МРСК Северного Кавказа» | АО "Чеченэнерго" | Чеченская Республика | 701 | 4305 | 2017-05-15 | 2017-08-05 | 20 | 2245.2 | ПС "Самашки"
ПАО «МРСК Северного Кавказа» | АО "Чеченэнерго" | Чеченская Республика | 702 | 4411 | 2017-06-01 | 2017-10-01 | 8 | 466.1 | ПС "Красноармейская"
ПАО «МРСК Северного Кавказа» | АО "Чеченэнерго" | Чеченская Республика | 703 | 4317 | 2017-05-17 | 2017-09-17 | 4 | 466.1 | ПС "Знаменское"
ПАО «МРСК Северного Кавказа» | АО "Чеченэнерго" | Чеченская Республика | 704 | 4403 | 2017-05-31 | 31.09.17 | 6 | 466.1 | ПС "АКХП"
ПАО «МРСК Северного Кавказа» | АО "Чеченэнерго" | Чеченская Республика | 705 | 4314 | 2017-05-16 | 2017-08-06 | 95 | 10664.7 | ПС "Гудермес"
ПАО «МРСК Северного Кавказа» | АО "Чеченэнерго" | Чеченская Республика | 706 | 4316 | 2017-05-17 | 2017-09-17 | 12 | 466.1 | ПС "Южная"
ПАО «МРСК Северного Кавказа» | АО "Чеченэнерго" | Чеченская Республика | 707 | 4337 | 2017-05-22 | 2017-08-12 | 15 | 1987 | ПС "Восточная"
ПАО «МРСК Северного Кавказа» | АО "Чеченэнерго" | Чеченская Республика | 708 | 4375 | 2017-05-24 | 2017-09-24 | 8 | 466.1 | ПС "Курчалой"
ПАО «МРСК Северного Кавказа» | АО "Чеченэнерго" | Чеченская Республика | 709 | 4443 | 2017-06-08 | 2017-10-08 | 7 | 466.1 | ПС "Гудермес"
ПАО «МРСК Северного Кавказа» | АО "Чеченэнерго" | Чеченская Республика | 710 | 4413 | 2017-06-01 | 2017-10-01 | 7 | 466.1 | ПС "Северная"
ПАО «МРСК Северного Кавказа» | АО "Чеченэнерго" | Чеченская Республика | 711 | 4318 | 2017-05-17 | 2017-09-17 | 5 | 466.1 | ПС "Южная"
ПАО «МРСК Северного Кавказа» | АО "Чеченэнерго" | Чеченская Республика | 712 | 4402 | 2017-05-31 | 31.09.17 | 6.2 | 466.1 | ПС "Петропавловская"
ПАО «МРСК Северного Кавказа» | АО "Чеченэнерго" | Чеченская Республика | 713 | 4303 | 2017-05-10 | 2017-09-10 | 4 | 466.1 | ПС "Холодильник"
ПАО «МРСК Северного Кавказа» | АО "Чеченэнерго" | Чеченская Республика | 714 | 4333 | 2017-05-18 | 2017-09-18 | 2 | 466.1 | ПС "Урус-Мартан"
ПАО «МРСК Северного Кавказа» | АО "Чеченэнерго" | Чеченская Республика | 715 | 4475 | 2017-06-14 | 2017-10-14 | 5 | 466.1 | ПС "Тепличная"
ПАО «МРСК Северного Кавказа» | АО "Чеченэнерго" | Чеченская Республика | 716 | 4355 | 2017-05-22 | 2017-09-22 | 8 | 466.1 | ПС "Ачхой-Мартан"
ПАО «МРСК Северного Кавказа» | АО "Чеченэнерго" | Чеченская Республика | 717 | 4379 | 2017-05-25 | 2017-09-25 | 6 | 466.1 | ПС "Северная"
ПАО «МРСК Северного Кавказа» | АО "Чеченэнерго" | Чеченская Республика | 718 | 4373 | 2017-05-24 | 2017-09-24 | 12 | 466.1 | ПС "Серноводск"
ПАО «МРСК Северного Кавказа» | АО "Чеченэнерго" | Чеченская Республика | 719 | 4364 | 2017-05-23 | 2017-09-23 | 12.8 | 466.1 | ПС "Шали"
ПАО «МРСК Северного Кавказа» | АО "Чеченэнерго" | Чеченская Республика | 720 | 4387 | 2017-05-29 | 2017-09-29 | 5 | 466.1 | ПС "Холодильник"
ПАО «МРСК Северного Кавказа» | АО "Чеченэнерго" | Чеченская Республика | 721 | 4368 | 2017-05-23 | 2017-09-23 | 7 | 466.1 | ПС "Ножай-Юрт"
ПАО «МРСК Северного Кавказа» | АО "Чеченэнерго" | Чеченская Республика | 722 | 4341 | 2017-05-22 | 2017-09-22 | 6.5 | 466.1 | ПС "Октябрьская"
ПАО «МРСК Северного Кавказа» | АО "Чеченэнерго" | Чеченская Республика | 723 | 4342 | 2017-05-22 | 2017-09-22 | 6 | 466.1 | ПС "Октябрьская"
ПАО «МРСК Северного Кавказа» | АО "Чеченэнерго" | Чеченская Республика | 724 | 4384 | 2017-05-29 | 2017-09-29 | 10.8 | 466.1 | ПС "Шали"
ПАО «МРСК Северного Кавказа» | АО "Чеченэнерго" | Чеченская Республика | 725 | 4522 | 2017-07-03 | 2017-11-03 | 9.2 | 466.1 | ПС "Толстой-Юрт"
ПАО «МРСК Северного Кавказа» | АО "Чеченэнерго" | Чеченская Республика | 726 | 4495 | 2017-06-21 | 2017-12-21 | 500 | 226825.79 | ПС "Горячеисточненская"
ПАО «МРСК Северного Кавказа» | АО "Чеченэнерго" | Чеченская Республика | 727 | 4361 | 2017-05-23 | 2017-09-23 | 5 | 466.1 | ПС "Восточная"
ПАО «МРСК Северного Кавказа» | АО "Чеченэнерго" | Чеченская Республика | 728 | 4329 | 2017-05-18 | 2017-08-08 | 35 | 3929.1 | ПС "Ойсунгур"
ПАО «МРСК Северного Кавказа» | АО "Чеченэнерго" | Чеченская Республика | 729 | 4407 | 2017-05-31 | 2017-10-01 | 0 | 466.1 | ПС "Восточная"
ПАО «МРСК Северного Кавказа» | АО "Чеченэнерго" | Чеченская Республика | 730 | 4370 | 2017-05-23 | 2017-09-23 | 14.5 | 1627.77 | ПС "Урус-Мартан"
ПАО «МРСК Северного Кавказа» | АО "Чеченэнерго" | Чеченская Республика | 731 | 4380 | 2017-05-25 | 2017-09-25 | 4 | 466.1 | ПС "Северная"
ПАО «МРСК Северного Кавказа» | АО "Чеченэнерго" | Чеченская Республика | 732 | 4397 | 2017-05-29 | 2017-09-29 | 7 | 466.1 | ПС "Самашки"
ПАО «МРСК Северного Кавказа» | АО "Чеченэнерго" | Чеченская Республика | 733 | 4326 | 2017-05-17 | 2017-08-07 | 145 | 16277.7 | ПС "Предгорная"
ПАО «МРСК Северного Кавказа» | АО "Чеченэнерго" | Чеченская Республика | 734 | 4335 | 2017-05-18 | 2017-09-18 | 6 | 466.1 | ПС "Урус-Мартан"
ПАО «МРСК Северного Кавказа» | АО "Чеченэнерго" | Чеченская Республика | 735 | 4371 | 2017-05-23 | 2017-09-23 | 14.6 | 466.1 | ПС "Сержень-Юрт"
ПАО «МРСК Северного Кавказа» | АО "Чеченэнерго" | Чеченская Республика | 736 | 4376 | 2017-05-24 | 2017-09-24 | 4 | 466.1 | ПС "Урус-Мартан"
ПАО «МРСК Северного Кавказа» | АО "Чеченэнерго" | Чеченская Республика | 737 | 4354 | 2017-05-22 | 2017-09-22 | 6 | 673.56 | ПС "Калиновская"
ПАО «МРСК Северного Кавказа» | АО "Чеченэнерго" | Чеченская Республика | 738 | 4404 | 2017-05-31 | 31.09.17 | 7 | 466.1 | ПС "Восточная"
ПАО «МРСК Северного Кавказа» | АО "Чеченэнерго" | Чеченская Республика | 739 | 4463 | 2017-06-13 | 2017-09-03 | 8 | 898.08 | ПС "Серноводск"
ПАО «МРСК Северного Кавказа» | АО "Чеченэнерго" | Чеченская Республика | 740 | 4446 | 2017-06-08 | 2017-09-08 | 9 | 466.1 | ПС "Ойсунгур"
ПАО «МРСК Северного Кавказа» | АО "Чеченэнерго" | Чеченская Республика | 741 | 4328 | 2017-05-18 | 2017-09-18 | 14 | 466.1 | ПС "Консервная"
ПАО «МРСК Северного Кавказа» | АО "Чеченэнерго" | Чеченская Республика | 742 | 4357 | 2017-05-22 | 2017-08-12 | 25 | 2806.5 | ПС "Черноречье"
ПАО «МРСК Северного Кавказа» | АО "Чеченэнерго" | Чеченская Республика | 743 | 4348 | 2017-05-22 | 2017-09-22 | 7 | 466.1 | ПС "Курчалой"
ПАО «МРСК Северного Кавказа» | АО "Чеченэнерго" | Чеченская Республика | 744 | 4358 | 2017-05-22 | 2017-09-22 | 7 | 466.1 | ПС "Тепличная"
ПАО «МРСК Северного Кавказа» | АО "Чеченэнерго" | Чеченская Республика | 745 | 4401 | 2017-05-30 | 2017-08-20 | 80 | 8980.8 | ПС "Петропавловское"
ПАО «МРСК Северного Кавказа» | АО "Чеченэнерго" | Чеченская Республика | 746 | 4353 | 2017-05-22 | 2017-09-22 | 14 | 466.1 | ПС "Горец"
ПАО «МРСК Северного Кавказа» | АО "Чеченэнерго" | Чеченская Республика | 747 | 4378 | 2017-05-25 | 2017-08-15 | 19 | 2132.94 | ПС "Восточная"
ПАО «МРСК Северного Кавказа» | АО "Чеченэнерго" | Чеченская Республика | 748 | 4386 | 2017-05-29 | 2017-09-29 | 7 | 466.1 | ПС "Тепличная"
ПАО «МРСК Северного Кавказа» | АО "Чеченэнерго" | Чеченская Республика | 749 | 4367 | 2017-05-23 | 2017-09-23 | 7 | 466.1 | ПС "Восточная"
ПАО «МРСК Северного Кавказа» | АО "Чеченэнерго" | Чеченская Республика | 750 | 4360 | 2017-05-23 | 2017-09-23 | 14.5 | 466.1 | ПС "Бердыкель"
ПАО «МРСК Северного Кавказа» | АО "Чеченэнерго" | Чеченская Республика | 751 | 4450 | 2017-06-08 | 2017-10-08 | 10 | 466.1 | ПС "Катар-Юрт"
ПАО «МРСК Северного Кавказа» | АО "Чеченэнерго" | Чеченская Республика | 752 | 4494 | 2017-06-21 | 2017-10-21 | 14.5 | 466.1 | ПС "Гудермес"
ПАО «МРСК Северного Кавказа» | АО "Чеченэнерго" | Чеченская Республика | 753 | 4400 | 2017-05-30 | 2017-09-30 | 4 | 466.1 | ПС "Холодильник"
ПАО «МРСК Северного Кавказа» | АО "Чеченэнерго" | Чеченская Республика | 754 | 4395 | 2017-05-29 | 2017-08-19 | 100 | 11226 | ПС "Южная"
ПАО «МРСК Северного Кавказа» | АО "Чеченэнерго" | Чеченская Республика | 755 | 4356 | 2017-05-22 | 2017-09-22 | 5 | 466.1 | ПС "Тепличная"
ПАО «МРСК Северного Кавказа» | АО "Чеченэнерго" | Чеченская Республика | 756 | 4447 | 2017-06-08 | 2017-09-08 | 2.5 | 466.1 | ПС "Самашки"
ПАО «МРСК Северного Кавказа» | АО "Чеченэнерго" | Чеченская Республика | 757 | 4438 | 2017-06-07 | 2017-10-07 | 6 | 466.1 | ПС "Горец"
ПАО «МРСК Северного Кавказа» | АО "Чеченэнерго" | Чеченская Республика | 758 | 4372 | 2017-05-24 | 2017-09-14 | 50 | 5613 | ПС "Гудермес"
ПАО «МРСК Северного Кавказа» | АО "Чеченэнерго" | Чеченская Республика | 759 | 4441 | 2017-06-08 | 2017-09-08 | 4 | 466.1 | ПС "Курчалой"
ПАО «МРСК Северного Кавказа» | АО "Чеченэнерго" | Чеченская Республика | 760 | 4359 | 2017-05-22 | 2017-08-12 | 9 | 1010.34 | ПС Горец"
ПАО «МРСК Северного Кавказа» | АО "Чеченэнерго" | Чеченская Республика | 761 | 4405 | 2017-05-31 | 31.09.17 | 8 | 466.1 | ПС "Ойсангур"
ПАО «МРСК Северного Кавказа» | АО "Чеченэнерго" | Чеченская Республика | 762 | 4528 | 2017-07-04 | 2017-11-04 | 4 | 449.04 | ПС "АКХП"
ПАО «МРСК Северного Кавказа» | АО "Чеченэнерго" | Чеченская Республика | 763 | 4468 | 2017-06-14 | 2017-10-14 | 6 | 466.1 | ПС "Калиновская"
ПАО «МРСК Северного Кавказа» | АО "Чеченэнерго" | Чеченская Республика | 764 | 4427 | 2017-06-06 | 2017-08-26 | 85 | 9542.1 | ПС "Бердыкель"
ПАО «МРСК Северного Кавказа» | АО "Чеченэнерго" | Чеченская Республика | 765 | 4381 | 2017-05-26 | 2017-08-16 | 145 | 16277.7 | ПС "Консервная"
ПАО «МРСК Северного Кавказа» | АО "Чеченэнерго" | Чеченская Республика | 766 | 4398 | 2017-05-29 | 2017-09-29 | 5 | 466.1 | ПС "Восточная"
ПАО «МРСК Северного Кавказа» | АО "Чеченэнерго" | Чеченская Республика | 767 | 4499 | 2017-06-22 | 2017-10-22 | 0 | 466.1 | ПС "Шали"
ПАО «МРСК Северного Кавказа» | АО "Чеченэнерго" | Чеченская Республика | 768 | 4382 | 2017-05-26 | 2017-09-26 | 14.2 | 466.1 | ПС "Бердыкель"
ПАО «МРСК Северного Кавказа» | АО "Чеченэнерго" | Чеченская Республика | 769 | 4396 | 2017-05-29 | 2017-09-29 | 5 | 466.1 | ПС "Восточная"
ПАО «МРСК Северного Кавказа» | АО "Чеченэнерго" | Чеченская Республика | 770 | 4432 | 2017-06-07 | 2017-08-27 | 70 | 7858.2 | ПС "Курчалой"
ПАО «МРСК Северного Кавказа» | АО "Чеченэнерго" | Чеченская Республика | 771 | 4462 | 2017-06-13 | 2017-10-13 | 50.4 | 5657.9 | ПС "ГРП-110"
ПАО «МРСК Северного Кавказа» | АО "Чеченэнерго" | Чеченская Республика | 772 | 4377 | 2017-05-24 | 2017-09-14 | 16 | 1796.16 | ПС "Тепличная"
ПАО «МРСК Северного Кавказа» | АО "Чеченэнерго" | Чеченская Республика | 773 | 4459 | 2017-06-13 | 2017-10-13 | 8 | 466.1 | ПС "Шелковская"
ПАО «МРСК Северного Кавказа» | АО "Чеченэнерго" | Чеченская Республика | 774 | 4437 | 2017-06-07 | 2017-09-27 | 40 | 4490.4 | ПС "Урус-Мартан"
ПАО «МРСК Северного Кавказа» | АО "Чеченэнерго" | Чеченская Республика | 775 | 4501 | 2017-06-29 | 2017-10-29 | 14 | 466.1 | ПС "Гудермес"
ПАО «МРСК Северного Кавказа» | АО "Чеченэнерго" | Чеченская Республика | 776 | 4429 | 2017-06-06 | 2017-10-06 | 8 | 466.1 | ПС "Бачи-Юрт"
ПАО «МРСК Северного Кавказа» | АО "Чеченэнерго" | Чеченская Республика | 777 | 4472 | 2017-06-14 | 2017-10-14 | 6 | 466.1 | ПС "Гудермес-Сити"
ПАО «МРСК Северного Кавказа» | АО "Чеченэнерго" | Чеченская Республика | 778 | 4409 | 2017-06-01 | 2017-10-01 | 6 | 466.1 | ПС "Горец"
ПАО «МРСК Северного Кавказа» | АО "Чеченэнерго" | Чеченская Республика | 779 | 4451 | 2017-06-09 | 2017-10-09 | 12 | 466.1 | ПС "Ачхой-Мартан"
ПАО «МРСК Северного Кавказа» | АО "Чеченэнерго" | Чеченская Республика | 780 | 4419 | 2017-06-01 | 2017-08-21 | 20 | 2245.2 | ПС "Ачхой-Мартан"
ПАО «МРСК Северного Кавказа» | АО "Чеченэнерго" | Чеченская Республика | 781 | 4415 | 2017-06-01 | 2017-10-01 | 5 | 466.1 | ПС "АКХП"
ПАО «МРСК Северного Кавказа» | АО "Чеченэнерго" | Чеченская Республика | 782 | 4418 | 2017-06-01 | 2017-08-20 | 260 | 29187.6 | ПС "Катар-Юрт"
ПАО «МРСК Северного Кавказа» | АО "Чеченэнерго" | Чеченская Республика | 783 | 4423 | 2017-06-05 | 2017-10-05 | 110 | 12348.6 | ПС "Предгорная"
ПАО «МРСК Северного Кавказа» | АО "Чеченэнерго" | Чеченская Республика | 784 | 4383 | 2017-05-29 | 2017-08-19 | 90 | 10103.4 | ПС "Консервная"
ПАО «МРСК Северного Кавказа» | АО "Чеченэнерго" | Чеченская Республика | 785 | 4422 | 2017-06-05 | 2017-08-25 | 11 | 1234.86 | ПС "Консервная"
ПАО «МРСК Северного Кавказа» | АО "Чеченэнерго" | Чеченская Республика | 786 | 4460 | 2017-06-13 | 2017-10-13 | 5 | 466.1 | ПС "Серноводск"
ПАО «МРСК Северного Кавказа» | АО "Чеченэнерго" | Чеченская Республика | 787 | 4417 | 2017-06-01 | 2017-10-01 | 6 | 466.1 | ПС "Наурская"
ПАО «МРСК Северного Кавказа» | АО "Чеченэнерго" | Чеченская Республика | 788 | 4408 | 2017-06-01 | 2017-08-21 | 105 | 11787.3 | ПС "Западная"
ПАО «МРСК Северного Кавказа» | АО "Чеченэнерго" | Чеченская Республика | 789 | 4431 | 2017-06-06 | 2017-10-06 | 6 | 466.1 | ПС "Шатой"
ПАО «МРСК Северного Кавказа» | АО "Чеченэнерго" | Чеченская Республика | 790 | 4414 | 2017-06-01 | 2017-10-01 | 7 | 466.1 | ПС "Южная"
ПАО «МРСК Северного Кавказа» | АО "Чеченэнерго" | Чеченская Республика | 791 | 4436 | 2017-06-07 | 2017-09-07 | 6 | 466.1 | ПС "АКХП"
ПАО «МРСК Северного Кавказа» | АО "Чеченэнерго" | Чеченская Республика | 792 | 4527 | 2017-07-04 | 2017-11-04 | 10 | 1122.6 | ПС "Ойсунгур"
ПАО «МРСК Северного Кавказа» | АО "Чеченэнерго" | Чеченская Республика | 793 | 4523 | 2017-07-04 | 2017-11-04 | 10 | 1122.6 | ПС "Гудермес"
ПАО «МРСК Северного Кавказа» | АО "Чеченэнерго" | Чеченская Республика | 794 | 4445 | 2017-06-08 | 2017-10-08 | 7 | 466.1 | ПС "Знаменская"
ПАО «МРСК Северного Кавказа» | АО "Чеченэнерго" | Чеченская Республика | 795 | 4426 | 2017-06-06 | 2017-10-06 | 14 | 466.1 | ПС "Гудермес"
ПАО «МРСК Северного Кавказа» | АО "Чеченэнерго" | Чеченская Республика | 796 | 4442 | 2017-06-08 | 2017-09-08 | 9.4 | 466.1 | ПС "ГРП-110"
ПАО «МРСК Северного Кавказа» | АО "Чеченэнерго" | Чеченская Республика | 797 | 4424 | 2017-06-05 | 2017-08-25 | 72 | 8082.72 | ПС "Северная"
ПАО «МРСК Северного Кавказа» | АО "Чеченэнерго" | Чеченская Республика | 798 | 4465 | 2017-06-14 | 2017-09-04 | 18 | 2020.68 | ПС "Горец"
ПАО «МРСК Северного Кавказа» | АО "Чеченэнерго" | Чеченская Республика | 799 | 4478 | 2017-06-15 | 2017-10-15 | 4 | 466.1 | ПС "Катар-Юрт"
ПАО «МРСК Северного Кавказа» | АО "Чеченэнерго" | Чеченская Республика | 800 | 4435 | 2017-06-07 | 2017-10-07 | 8 | 466.1 | ПС "Ачхой-Мартан"
ПАО «МРСК Северного Кавказа» | АО "Чеченэнерго" | Чеченская Республика | 801 | 4444 | 2017-06-08 | 2017-09-08 | 5 | 466.1 | ПС "Знаменская"
ПАО «МРСК Северного Кавказа» | АО "Чеченэнерго" | Чеченская Республика | 802 | 4425 | 2017-06-05 | 2017-08-25 | 40 | 4490.4 | ПС "Надтеречное"
ПАО «МРСК Северного Кавказа» | АО "Чеченэнерго" | Чеченская Республика | 803 | 4420 | 2017-06-05 | 2017-08-25 | 9 | 466.1 | ПС "Бердыкель"
ПАО «МРСК Северного Кавказа» | АО "Чеченэнерго" | Чеченская Республика | 804 | 4434 | 2017-06-07 | 2017-10-07 | 5 | 466.1 | ПС "Тепличная"
ПАО «МРСК Северного Кавказа» | АО "Чеченэнерго" | Чеченская Республика | 805 | 4457 | 2017-06-13 | 2017-10-13 | 5 | 466.1 | ПС "Надтеречное"
ПАО «МРСК Северного Кавказа» | АО "Чеченэнерго" | Чеченская Республика | 806 | 4480 | 2017-06-16 | 2017-10-16 | 9 | 466.1 | ПС "Холодильник"
ПАО «МРСК Северного Кавказа» | АО "Чеченэнерго" | Чеченская Республика | 807 | 4473 | 2017-06-14 | 2017-09-04 | 50 | 5613 | ПС "Тепличная"
ПАО «МРСК Северного Кавказа» | АО "Чеченэнерго" | Чеченская Республика | 808 | 4526 | 2017-07-04 | 2017-11-04 | 2 | 466.1 | ПС "АКХП"
ПАО «МРСК Северного Кавказа» | АО "Чеченэнерго" | Чеченская Республика | 809 | 4466 | 2017-06-14 | 2017-08-04 | 50 | 5613 | ПС "Катыр-Юрт"
ПАО «МРСК Северного Кавказа» | АО "Чеченэнерго" | Чеченская Республика | 810 | 4506 | 2017-06-29 | 2017-09-19 | 115 | 12909.9 | ПС "Знаменская"
ПАО «МРСК Северного Кавказа» | АО "Чеченэнерго" | Чеченская Республика | 811 | 4482 | 2017-06-19 | 2017-09-09 | 27.82 | 3123.08 | ПС "Серноводск"
ПАО «МРСК Северного Кавказа» | АО "Чеченэнерго" | Чеченская Республика | 812 | 4469 | 2017-06-14 | 2017-09-04 | 63 | 7072.38 | ПС "Ведено"
ПАО «МРСК Северного Кавказа» | АО "Чеченэнерго" | Чеченская Республика | 813 | 4471 | 2017-06-09 | 2017-10-09 | 7 | 466.1 | ПС "Восточная"
ПАО «МРСК Северного Кавказа» | АО "Чеченэнерго" | Чеченская Республика | 814 | 4432 | 2017-06-06 | 2017-08-26 | 60 | 6735.6 | ПС "Северная"
ПАО «МРСК Северного Кавказа» | АО "Чеченэнерго" | Чеченская Республика | 815 | 4464 | 2017-06-14 | 2017-10-14 | 7 | 785.82 | ПС "Ачхой-Мартан"
ПАО «МРСК Северного Кавказа» | АО "Чеченэнерго" | Чеченская Республика | 816 | 4474 | 2017-06-14 | 2017-10-14 | 5 | 466.1 | ПС "Октябрьская"
ПАО «МРСК Северного Кавказа» | АО "Чеченэнерго" | Чеченская Республика | 817 | 4453 | 2017-06-13 | 2017-10-13 | 6 | 673.56 | ПС "Восточная"
ПАО «МРСК Северного Кавказа» | АО "Чеченэнерго" | Чеченская Республика | 818 | 4533 | 2017-07-05 | 2017-11-05 | 3 | 466.1 | ПС "АКХП"
ПАО «МРСК Северного Кавказа» | АО "Чеченэнерго" | Чеченская Республика | 819 | 4477 | 2017-06-15 | 2017-10-14 | 9 | 466.1 | ПС "Катар-Юрт"
ПАО «МРСК Северного Кавказа» | АО "Чеченэнерго" | Чеченская Республика | 820 | 4500 | 2017-06-23 | 2017-10-23 | 7 | 466.1 | ПС "Калиновская"
ПАО «МРСК Северного Кавказа» | АО "Чеченэнерго" | Чеченская Республика | 821 | 4481 | 2017-06-19 | 2017-10-19 | 14 | 466.1 | ПС "Гудермес-Сити"
ПАО «МРСК Северного Кавказа» | АО "Чеченэнерго" | Чеченская Республика | 822 | 4476 | 2017-06-15 | 2017-10-15 | 5 | 466.1 | ПС "Северная"
ПАО «МРСК Северного Кавказа» | АО "Чеченэнерго" | Чеченская Республика | 823 | 4479 | 2017-06-15 | 2017-10-15 | 13 | 466.1 | ПС "Холодильник"
ПАО «МРСК Северного Кавказа» | АО "Чеченэнерго" | Чеченская Республика | 824 | 4461 | 2017-06-13 | 2017-10-13 | 15 | 466.1 | ПС "Тепличная"
ПАО «МРСК Северного Кавказа» | АО "Чеченэнерго" | Чеченская Республика | 825 | 4485 | 2017-06-19 | 2017-09-09 | 105 | 11787.3 | ПС "Урус-Мартан"
ПАО «МРСК Северного Кавказа» | АО "Чеченэнерго" | Чеченская Республика | 826 | 4484 | 2017-06-19 | 2017-10-19 | 8 | 466.1 | ПС "Северная"
ПАО «МРСК Северного Кавказа» | АО "Чеченэнерго" | Чеченская Республика | 827 | 4545 | 2017-07-06 | 2017-11-06 | 600 | 264053.42 | ПС "Тепличная"
ПАО «МРСК Северного Кавказа» | АО "Чеченэнерго" | Чеченская Республика | 828 | 4520 | 2017-07-03 | 2017-11-03 | 3 | 466.1 | ПС "Кирова"
ПАО «МРСК Северного Кавказа» | АО "Чеченэнерго" | Чеченская Республика | 829 | 4519 | 2017-07-03 | 2017-11-03 | 7 | 466.1 | ПС "Кирова"
ПАО «МРСК Северного Кавказа» | АО "Чеченэнерго" | Чеченская Республика | 830 | 4489 | 2017-06-20 | 2017-10-20 | 5 | 466.1 | ПС "Надтеречное"
ПАО «МРСК Северного Кавказа» | АО "Чеченэнерго" | Чеченская Республика | 831 | 4505 | 2017-06-29 | 2017-09-19 | 110 | 12348.6 | ПС "Консервная"
ПАО «МРСК Северного Кавказа» | АО "Чеченэнерго" | Чеченская Республика | 832 | 4504 | 2017-06-29 | 2017-10-29 | 0 | 466.1 | ПС "Шали"
ПАО «МРСК Северного Кавказа» | АО "Чеченэнерго" | Чеченская Республика | 833 | 4488 | 2017-06-20 | 2017-10-20 | 0 | 466.1 | ПС "Южная"
ПАО «МРСК Северного Кавказа» | АО "Чеченэнерго" | Чеченская Республика | 834 | 4487 | 2017-06-20 | 2017-10-20 | 4 | 466.1 | ПС "Надтеречное"
ПАО «МРСК Северного Кавказа» | АО "Чеченэнерго" | Чеченская Республика | 835 | 4490 | 2017-06-21 | 2017-10-21 | 4 | 466.1 | ПС "Надтеречное"
ПАО «МРСК Северного Кавказа» | АО "Чеченэнерго" | Чеченская Республика | 836 | 4511 | 2017-07-03 | 2017-09-23 | 60 | 6735.6 | ПС "Восточная"
ПАО «МРСК Северного Кавказа» | АО "Чеченэнерго" | Чеченская Республика | 837 | 4512 | 2017-07-03 | 2017-11-03 | 7 | 466.1 | ПС "Горская-4"
ПАО «МРСК Северного Кавказа» | АО "Чеченэнерго" | Чеченская Республика | 838 | 4524 | 2017-07-04 | 2017-11-04 | 5 | 466.1 | ПС "Ассиновская"
ПАО «МРСК Северного Кавказа» | АО "Чеченэнерго" | Чеченская Республика | 839 | 4538 | 2017-07-06 | 2017-11-06 | 9.5 | 466.1 | ПС "Знаменское"
ПАО «МРСК Северного Кавказа» | АО "Чеченэнерго" | Чеченская Республика | 840 | 4498 | 2017-06-22 | 2017-10-22 | 10 | 466.1 | ПС "Горец"
ПАО «МРСК Северного Кавказа» | АО "Чеченэнерго" | Чеченская Республика | 841 | 4497 | 2017-06-22 | 2017-10-22 | 2 | 466.1 | ПС "Наурская"
ПАО «МРСК Северного Кавказа» | АО "Чеченэнерго" | Чеченская Республика | 842 | 4542 | 2017-07-06 | 2017-11-06 | 3.5 | 466.1 | ПС "Пердгорная"
ПАО «МРСК Северного Кавказа» | АО "Чеченэнерго" | Чеченская Республика | 843 | 4539 | 2017-07-06 | 2017-11-06 | 7 | 466.1 | ПС "Наурская"
ПАО «МРСК Северного Кавказа» | АО "Чеченэнерго" | Чеченская Республика | 844 | 4193 | 2017-07-06 | 2017-11-06 | 7 | 466.1 | ПС "Ножай-Юрт"
ПАО «МРСК Северного Кавказа» | АО "Чеченэнерго" | Чеченская Республика | 845 | 4507 | 2017-06-29 | 2017-10-29 | 7 | 466.1 | ПС "Ножай-Юрт"
ПАО «МРСК Северного Кавказа» | АО "Чеченэнерго" | Чеченская Республика | 846 | 4514 | 2017-07-03 | 2017-10-23 | 60 | 6735.6 | ПС "Катар-Юрт"
ПАО «МРСК Северного Кавказа» | АО "Чеченэнерго" | Чеченская Республика | 847 | 4513 | 2017-07-03 | 2017-10-23 | 145 | 16277.7 | ПС "Самашки"
ПАО «МРСК Северного Кавказа» | АО "Чеченэнерго" | Чеченская Республика | 848 | 4516 | 2017-07-03 | 2017-10-23 | 160 | 17961.6 | ПС "Красноармейская"
ПАО «МРСК Северного Кавказа» | АО "Чеченэнерго" | Чеченская Республика | 849 | 4517 | 2017-07-03 | 2017-10-23 | 25 | 2806.5 | ПС "Самашки"
ПАО «МРСК Северного Кавказа» | АО "Чеченэнерго" | Чеченская Республика | 850 | 4518 | 2017-07-03 | 2017-10-23 | 25 | 2806.5 | ПС "Самашки"
ПАО «МРСК Северного Кавказа» | АО "Чеченэнерго" | Чеченская Республика | 851 | 4540 | 2017-07-06 | 2017-11-06 | 6 | 466.1 | ПС "Наурская"
ПАО «МРСК Северного Кавказа» | АО "Чеченэнерго" | Чеченская Республика | 852 | 4493 | 2017-06-21 | 2017-10-21 | 8 | 466.1 | ПС "Восточная"
ПАО «МРСК Северного Кавказа» | АО "Чеченэнерго" | Чеченская Республика | 853 | 4483 | 2017-06-19 | 2017-09-09 | 20 | 2245.2 | ПС "Урус-Мартан"
ПАО «МРСК Северного Кавказа» | АО "Чеченэнерго" | Чеченская Республика | 854 | 4544 | 2017-07-06 | 2017-11-01 | 10 | 466.1 | ПС "Ножай-Юрт"
ПАО «МРСК Северного Кавказа» | АО "Чеченэнерго" | Чеченская Республика | 855 | 4508 | 2017-06-30 | 2017-10-30 | 14 | 466.1 | ПС "Ачхой-Мартан"
ПАО «МРСК Северного Кавказа» | АО "Чеченэнерго" | Чеченская Республика | 856 | 4496 | 2017-06-22 | 2017-10-22 | 8.1 | 909.3 | ПС "Шали"
ПАО «МРСК Северного Кавказа» | АО "Чеченэнерго" | Чеченская Республика | 857 | 4525 | 2017-07-04 | 2017-11-04 | 9 | 466.1 | ПС "Шали"
ПАО «МРСК Северного Кавказа» | АО "Чеченэнерго" | Чеченская Республика | 858 | 4543 | 2017-07-06 | 2017-11-06 | 8.2 | 920.53 | ПС "Октябрьская"
ПАО «МРСК Северного Кавказа» | АО "Чеченэнерго" | Чеченская Республика | 859 | 4534 | 2017-07-05 | 2017-11-05 | 4 | 466.1 | ПС "Надтьеречное"
ПАО «МРСК Северного Кавказа» | АО "Чеченэнерго" | Чеченская Республика | 860 | 4530 | 2017-07-04 | 2017-11-04 | 22.6 | 2537.08 | ПС "Южная"
ПАО «МРСК Северного Кавказа» | АО "Чеченэнерго" | Чеченская Республика | 861 | 4531 | 2017-07-04 | 2017-11-04 | 13 | 466.1 | ПС "Ачхой-Мартан"
ПАО «МРСК Северного Кавказа» | АО "Чеченэнерго" | Чеченская Республика | 862 | 4529 | 2017-07-04 | 2017-11-04 | 5 | 466.1 | ПС "Холодильник"
ПАО «МРСК Северного Кавказа» | АО "Чеченэнерго" | Чеченская Республика | 863 | 4509 | 2017-06-30 | 2017-09-20 | 30 | 3367.8 | ПС "Восточная"
ПАО «МРСК Северного Кавказа» | АО "Чеченэнерго" | Чеченская Республика | 864 | 4541 | 2017-07-06 | 2017-11-06 | 10 | 466.1 | ПС "Горец"
ПАО «МРСК Северного Кавказа» | АО "Чеченэнерго" | Чеченская Республика | 865 | 4535 | 2017-07-05 | 2017-11-05 | 7.5 | 466.1 | ПС "Шали"
ПАО «МРСК Северного Кавказа» | АО "Чеченэнерго" | Чеченская Республика | 866 | 4510 | 2017-06-30 | 2017-09-20 | 145 | 16277.7 | ПС "Озеро"

## 11в(1) (ЕНЭС)
Форма 13 |  |  |  |  | п. 11 "в(1)" ПП РФ № 24 от 21.01.2004
Информация о величине резервируемой максимальной мощности, определяемой в соответствии с Правилами недискриминационного доступа к услугам по передаче электрической энергии и оказания этих услуг, утвержденными постановлением Правительства Российской Федерации от 27 декабря 2004 г. N 861, в разбивке по уровням напряжения (для организации по управлению единой национальной (общероссийской) электрической сетью)
Наименование субъекта Российской Федерации | Единица измерения | Отчетный период | Усредненная за квартал величина резервируемой максимальной мощности суммарно по всем потребителям электрической энергии, в отношении которых эта величина определяется и в отношении энергопринимающих устройств которых такой сетевой организацией заключен договор, с разбивкой по каждому уровню напряжения
|  |  | итого | 330 кВ и выше | 220 кВ и ниже
Субъект РФ 1 | МВт | 1 квартал ___ года
| МВт | 2 квартал ___ года
| МВт | 3 квартал ___ года
| МВт | 4 квартал ___ года
Субъект РФ 2 | МВт | 1 квартал ___ года
| МВт | 2 квартал ___ года
| МВт | 3 квартал ___ года
| МВт | 4 квартал ___ года
Срок размещения: ежеквартально, не позднее 25-го числа месяца, следующего за окончанием каждого квартала

## 11в(1) (ТСО)
Форма 14 | [6 empty] | п. 11 "в(1)" ПП РФ № 24 от 21.01.2004
Информация о величине резервируемой максимальной мощности, определяемой в соответствии с Правилами недискриминационного доступа к услугам по передаче электрической энергии и оказания этих услуг, утвержденными постановлением Правительства Российской Федерации от 27 декабря 2004 г. N 861, в разбивке по уровням напряжения (для территориальных сетевых организаций)
Наименование сетевой организации | Единица измерения | Отчетный период | Усредненная за квартал величина резервируемой максимальной мощности суммарно по всем потребителям электрической энергии, в отношении которых эта величина определяется и в отношении энергопринимающих устройств которых такой сетевой организацией заключен договор, с разбивкой по каждому уровню напряжения
|  |  | итого | ВН | СН1 | СН2 | НН
| МВт | 1 квартал ___ года
| МВт | 2 квартал ___ года
| МВт | 3 квартал ___ года
| МВт | 4 квартал ___ года
Срок размещения: ежеквартально, не позднее 25-го числа месяца, следующего за окончанием каждого квартала

## 11к
Форма 15 | [6 empty] | п. 11 "к" ПП РФ № 24 от 21.01.2004
Сведения о лицах, намеревающихся перераспределить максимальную мощность принадлежащих им энергопринимающих устройств в пользу иных лиц
№ пп. | Наименование филиала | Субъект РФ (край, область, республика) | Местонахождение энергопринимающих устройств |  | Наименование центра питания | Объем планируемой к перераспределению максимальной мощности, МВт | Лицо, намеревающееся осуществить перераспределение максимальной мощности энергопринимающих устройств
|  |  | Регион | Муниципальное образование |  |  | Наименование | Контактные данные
А | 1 | 2 | 3 | 4 | 5 | 6 | 7 | 8
1
2
3

## Лист1
ПС Минеральная | Надтеречный РЭС | Чеченская Республика | с. Минеральное | 10/0,4кВ 1*250кВ | 0.25 | 0.155 | 6
ПС Минеральная | Надтеречный РЭС | Чеченская Республика | с. Зебер-Юрт | 10/0,4кВ 3*160кВ | 0.48 | 0.12 | 0.05
ПС Минеральная | Надтеречный РЭС | Чеченская Республика | с. Зебер-Юрт | 10/0,4кВ 2*100кВ | 0.2 | 0.53 | 0.048
ПС Братская | Надтеречный РЭС | Чеченская Республика | с. Братское | 10/0,4кВ 2*400кВ | 0.8 | 0.142 | 0.102
ПС Братская | Надтеречный РЭС | Чеченская Республика | с. Братское | 10/0,4кВ 5*250кВ | 1.25 | 0.334 | 0.12
ПС Братская | Надтеречный РЭС | Чеченская Республика | с. Братское | 10/0,4кВ 1*160кВ | 0.16 | 0.057 | 0.04
ПС Братская | Надтеречный РЭС | Чеченская Республика | с. Братское | 10/0,4кВ 2*100кВ | 0.2 | 0.053 | 0.025
ПС Братская | Надтеречный РЭС | Чеченская Республика | с. Братское | 10/0,4кВ 1*63кВ | 0.63 | 0.04 | 0.01
ПС Братская | Надтеречный РЭС | Чеченская Республика | с. Братское | 10/0,4кВ 1*160кВ | 0.16 | 0.02 | 0.01
ПС Братская | Надтеречный РЭС | Чеченская Республика | с. Братское | 10/0,4кВ 1*40кВ | 0.04 | 0.024 | 0.01
ПС Надтеречная | Надтеречный РЭС | Чеченская Республика | с. Надтеречное | 10/0,4кВ 2*400кВ | 0.8 | 0.042 | 0.02
ПС Надтеречная | Надтеречный РЭС | Чеченская Республика | с. Надтеречное | 10/0,4кВ 2*250кВ | 0.5 | 0.1 | 0.048
ПС Надтеречная | Надтеречный РЭС | Чеченская Республика | с. Надтеречное | 10/0,4кВ 13*160кВ | 2.08 | 1.664 | 0.416
ПС Надтеречная | Надтеречный РЭС | Чеченская Республика | с. Надтеречное | 10/0,4кВ 3*100кВ | 0.3 | 0.06 | 0.03
ПС Надтеречная | Надтеречный РЭС | Чеченская Республика | с. Надтеречное | 10/0,4кВ 3*63кВ | 0.189 | 0.034 | 0.034
ПС Надтеречная | Надтеречный РЭС | Чеченская Республика | с. Мекен-Юрт | 10/0,4кВ 4*160кВ | 0.64 | 0.06 | 0.05
ПС Надтеречная | Надтеречный РЭС | Чеченская Республика | с. Мекен-Юрт | 10/0,4кВ 3*100кВ | 0.3 | 0.035 | 0.024
ПС Надтеречная | Надтеречный РЭС | Чеченская Республика | с. Мекен-Юрт | 10/0,4кВ 3*63кВ | 0.189 | 0.05 | 0.034
ПС Горская | Надтеречный РЭС | Чеченская Республика | с. Подгорное | 10/0,4кВ 4*250кВ | 1 | 0.3 | 0.267
ПС Горская | Надтеречный РЭС | Чеченская Республика | с. Подгорное | 10/0,4кВ 2*160кВ | 0.32 | 0.224 | 0.056
ПС Горская | Надтеречный РЭС | Чеченская Республика | с. Подгорное | 10/0,4кВ 3*100кВ | 0.3 | 0.03 | 0.014
ПС Надтеречная | Надтеречный РЭС | Чеченская Республика | с. Верхний-Наур | 10/0,4кВ 3*400кВ | 1.2 | 0.3 | 0.06
ПС Надтеречная | Надтеречный РЭС | Чеченская Республика | с. Верхний-Наур | 10/0,4кВ 2*250кВ | 0.5 | 0.15 | 0.089
ПС Надтеречная | Надтеречный РЭС | Чеченская Республика | с. Верхний-Наур | 10/0,4кВ 5*160кВ | 0.8 | 0.18 | 0.06
ПС Надтеречная | Надтеречный РЭС | Чеченская Республика | с. Верхний-Наур | 10/0,4кВ 8*100кВ | 0.8 | 0.06 | 0.03
ПС Надтеречная | Надтеречный РЭС | Чеченская Республика | с. Верхний-Наур | 10/0,4кВ 3*63кВ | 0.189 | 0.03 | 0.017
ПС Знаменская | Надтеречный РЭС | Чеченская Республика | с. Знаменское | 6/0,4кВ 1*630кВ | 0.63 | 0.25 | 0.05
ПС Знаменская | Надтеречный РЭС | Чеченская Республика | с. Знаменское | 6/0,4кВ 1*400кВ | 0.4 | 0.2 | 0.1
ПС Знаменская | Надтеречный РЭС | Чеченская Республика | с. Знаменское | 6/0,4кВ 2*400кВ | 0.8 | 0.3 | 0.25
ПС Знаменская | Надтеречный РЭС | Чеченская Республика | с. Знаменское | 6/0,4кВ 15*250кВ | 3.75 | 0.89 | 0.222
ПС Знаменская | Надтеречный РЭС | Чеченская Республика | с. Знаменское | 6/0,4кВ 7*160кВ | 1.12 | 0.25 | 0.199
ПС Знаменская | Надтеречный РЭС | Чеченская Республика | с. Знаменское | 6/0,4кВ 10*100кВ | 1 | 0.06 | 0.03
ПС Знаменская | Надтеречный РЭС | Чеченская Республика | с. Знаменское | 6/0,4кВ 7*63кВ | 0.441 | 0.065 | 0.042
ПС Знаменская | Надтеречный РЭС | Чеченская Республика | с. Знаменское | 6/0,4кВ 4*40кВ | 0.16 | 0.06 | 0.014
ПС Знаменская | Надтеречный РЭС | Чеченская Республика | с. Бено-Юрт | 6/0,4кВ 1*600кВ | 0.6 | 0.267 | 0.267
ПС Знаменская | Надтеречный РЭС | Чеченская Республика | с. Бено-Юрт | 6/0,4кВ 1*180кВ | 0.18 | 0.03 | 0.02
ПС Знаменская | Надтеречный РЭС | Чеченская Республика | с. Бено-Юрт | 6/0,4кВ 2*160кВ | 0.32 | 0.08 | 0.039
ПС Знаменская | Надтеречный РЭС | Чеченская Республика | с. Бено-Юрт | 6/0,4кВ 9*100кВ | 0.9 | 0.04 | 0.03
ПС Знаменская | Надтеречный РЭС | Чеченская Республика | с. Бено-Юрт | 6/0,4кВ 1*63кВ | 0.063 | 0.015 | 0.012
ПС Знаменская | Надтеречный РЭС | Чеченская Республика | с. Бено-Юрт | 10/0,4кВ 1*400кВ | 0.4 | 0.113 | 0.06
ПС Гвардейская | Надтеречный РЭС | Чеченская Республика | с. Бено-Юрт | 10/0,4кВ 4*250кВ | 1 | 0.02 | 0.017
ПС Гвардейская | Надтеречный РЭС | Чеченская Республика | с. Бено-Юрт | 10/0,4кВ 5*160кВ | 0.8 | 0.234 | 0.223
ПС Гвардейская | Надтеречный РЭС | Чеченская Республика | с. Бено-Юрт | 10/0,4кВ 3*100кВ | 0.3 | 0.09 | 0.054
ПС Гвардейская | Надтеречный РЭС | Чеченская Республика | с. Бено-Юрт | 10/0,4кВ 1*63кВ | 0.056 | 0.05 | 0.006
ПС Гвардейская | Надтеречный РЭС | Чеченская Республика | с. Бено-Юрт | 10/0,4кВ 2*25кВ | 0.05 | 0.035 | 0.009
ПС Гвардейская | Надтеречный РЭС | Чеченская Республика | с. Бено-Юрт | 6/0,4кВ 1*160Кв | 0.352 | 0.089 | 0.03
ПС Гвардейская | Надтеречный РЭС | Чеченская Республика | с. Гвардейское | 10/0,4кВ 3*400кВ | 1.2 | 0.04 | 0.028
ПС Гвардейская | Надтеречный РЭС | Чеченская Республика | с. Гвардейское | 10/0,4кВ 1*250кВ | 0.25 | 0.02 | 0,0,15
ПС Гвардейская | Надтеречный РЭС | Чеченская Республика | с. Гвардейское | 10/0,4кВ 10*250кВ | 2.5 | 0.3 | 0.2
ПС Гвардейская | Надтеречный РЭС | Чеченская Республика | с. Гвардейское | 10/0,4кВ 5*160кВ | 0.9 | 0.369 | 0.43
ПС Гвардейская | Надтеречный РЭС | Чеченская Республика | с. Гвардейское | 10/0,4кВ 6*100кВ | 0.6 | 0.127 | 0.107
ПС Гвардейская | Надтеречный РЭС | Чеченская Республика | с. Гвардейское | 10/0,4кВ 3*63кВ | 0.169 | 0.051 | 0.017
ПС Гвардейская | Надтеречный РЭС | Чеченская Республика | с. Гвардейское | 10/0,4кВ 3*25кВ | 0.075 | 0.023 | 0.013
ПС БКНС | Надтеречный РЭС | Чеченская Республика | с. Калаус | 10/0,4кВ 1*400кВ | 0.4 | 0.142 | 0.114
ПС БКНС | Надтеречный РЭС | Чеченская Республика | с. Калаус | 10/0,4кВ 2*160кВ | 0.32 | 0.056 | 0.039
ПС Горская-3 | Надтеречный РЭС | Чеченская Республика | с. Комарово | 10/0,4кВ 2*400кВ | 0.8 | 0.284 | 0.28
ПС Горская-3 | Надтеречный РЭС | Чеченская Республика | с. Комарово | 10/0,4кВ 1*100кВ | 0.01 | 0.023 | 0.016
ПС Горская-3 | Надтеречный РЭС | Чеченская Республика | п. Горагорск | 10/0,4кВ 2*320кВ | 0.64 | 0.2 | 0.18
ПС Горская-3 | Надтеречный РЭС | Чеченская Республика | п. Горагорск | 10/0,4кВ 2*250кВ | 0.5 | 0.111 | 0.034
ПС Горская-3 | Надтеречный РЭС | Чеченская Республика | п. Горагорск | 10/0,4кВ 1*100кВ | 0.1 | 0.023 | 0.02
ПС Горская-4 | Надтеречный РЭС | Чеченская Республика | с. Орлиное | 6/0,4кВ 1*180кВ | 0.18 | 0.08 | 0.048
ПС Горская-4 | Надтеречный РЭС | Чеченская Республика | п. Новый Городок | 6/0,4кВ 3*400кВ | 1.2 | 0.45 | 0.141
ПС Горская-4 | Надтеречный РЭС | Чеченская Республика | п. Новый Городок | 6/0,4кВ 3*400кВ | 1.2 | 0.3 | 0.2